GEN-2024-177 | 04 SOUTHEAST | G04 29SP | 500430 IPAPER 4 138 507765 WALLAKE4 138 1 | 334197 7ROCKYCRK% 345 783930 G24-232-TAP 345 1 | 0.05917 | Yes
GEN-2024-177 | 04 SOUTHEAST | G04 29SP | 500430 IPAPER 4 138 500535 MANSFD RCT4 138 1 | 334197 7ROCKYCRK% 345 783930 G24-232-TAP 345 1 | 0.05917 | Yes
GEN-2024-177 | 04 SOUTHEAST | G04 29SP | 500530 MANSFLD4 138 500535 MANSFD RCT4 138 2 | 334197 7ROCKYCRK% 345 783930 G24-232-TAP 345 1 | 0.05917 | Yes
GEN-2024-177 | 04 SOUTHEAST | G04 29SP | 500465 6LAYFLD 230 997454 LAYFLD AUTO 230 1 | 334197 7ROCKYCRK% 345 783930 G24-232-TAP 345 1 | 0.06484 | Yes
GEN-2024-177 | 04 SOUTHEAST | G04 29SP | 509366 LAYFLD8 500 997454 LAYFLD AUTO 230 1 | 334197 7ROCKYCRK% 345 783930 G24-232-TAP 345 1 | 0.06484 | Yes
GEN-2024-177 | 04 SOUTHEAST | G04 29SP | 337643 8SHERIDAN% 500 337763 8MAGNETCOVE% 500 1 | 337741 3BUTTERFIELD 115 337800 3HASKELL 115 1 | 0.05574 | Yes
GEN-2024-177 | 04 SOUTHEAST | G04 29SP | 500150 CARROLL4 138 500762 REDRVRTAP4 138 1 | 507755 S SHV 4 138 507765 WALLAKE4 138 1 | 0.06236 | Yes
GEN-2024-177 | 04 SOUTHEAST | G04 29SP | 500530 MANSFLD4 138 500762 REDRVRTAP4 138 1 | 507755 S SHV 4 138 507765 WALLAKE4 138 1 | 0.06236 | Yes
GEN-2024-177 | 04 SOUTHEAST | G04 29SP | 337376 7SAREPTA% 345 788340 G24-379-TAP 345 1 | 507768 SWSHRV9 765 515049 SEMINOLE9 765 1 | 0.21944 | Yes
GEN-2024-177 | 04 SOUTHEAST | G04 29SP | 337368 8MT_OLIVE% 500 509366 LAYFLD8 500 1 | 509241 CROCKET7 345 783930 G24-232-TAP 345 1 | 0.05375 | Yes
GEN-2024-177 | 04 SOUTHEAST | G04 29SP | 500140 CARROLL6 230 500465 6LAYFLD 230 1 | 509241 CROCKET7 345 783930 G24-232-TAP 345 1 | 0.07775 | Yes
GEN-2024-177 | 04 SOUTHEAST | G04 29SP | 337376 7SAREPTA% 345 788340 G24-379-TAP 345 1 | 509241 CROCKET7 345 783930 G24-232-TAP 345 1 | 0.12864 | Yes
GEN-2024-177 | 04 SOUTHEAST | G04 29SP | 500430 IPAPER 4 138 507765 WALLAKE4 138 1 | 509241 CROCKET7 345 783930 G24-232-TAP 345 1 | 0.05917 | Yes
GEN-2024-177 | 04 SOUTHEAST | G04 29SP | 500430 IPAPER 4 138 500535 MANSFD RCT4 138 1 | 509241 CROCKET7 345 783930 G24-232-TAP 345 1 | 0.05917 | Yes
GEN-2024-177 | 04 SOUTHEAST | G04 29SP | 500530 MANSFLD4 138 500535 MANSFD RCT4 138 2 | 509241 CROCKET7 345 783930 G24-232-TAP 345 1 | 0.05917 | Yes
GEN-2024-177 | 04 SOUTHEAST | G04 29SP | 500465 6LAYFLD 230 997454 LAYFLD AUTO 230 1 | 509241 CROCKET7 345 783930 G24-232-TAP 345 1 | 0.06484 | Yes
GEN-2024-177 | 04 SOUTHEAST | G04 29SP | 509366 LAYFLD8 500 997454 LAYFLD AUTO 230 1 | 509241 CROCKET7 345 783930 G24-232-TAP 345 1 | 0.06484 | Yes
GEN-2024-177 | 04 SOUTHEAST | G04 29SP | 337909 8ANO% 500 515305 FTSMITH8 500 1 | 509782 R.S.S.-7 345 588040 G16133G16146 345 1 | 0.08886 | Yes
GEN-2024-177 | 04 SOUTHEAST | G04 29SP | 337909 8ANO% 500 515305 FTSMITH8 500 1 | 515497 MATHWSN7 345 900001 TRAVERSE1 345 1 | 0.08886 | Yes
GEN-2024-177 | 04 SOUTHEAST | G04 29SP | 337909 8ANO% 500 515305 FTSMITH8 500 1 | 588041 G16133_765TN 765 588042 G16133_765R1 765 1 | 0.08886 | Yes
GEN-2024-177 | 04 SOUTHEAST | G04 29SP | 337909 8ANO% 500 515305 FTSMITH8 500 1 | 588042 G16133_765R1 765 588043 G16133_765R2 765 1 | 0.08886 | Yes
GEN-2024-177 | 04 SOUTHEAST | G04 29SP | 337909 8ANO% 500 515305 FTSMITH8 500 1 | 588043 G16133_765R2 765 588044 G16133_765R3 765 1 | 0.08886 | Yes
GEN-2024-177 | 04 SOUTHEAST | G04 29SP | 337909 8ANO% 500 515305 FTSMITH8 500 1 | 588044 G16133_765R3 765 588045 G16133_765CS 765 1 | 0.08886 | Yes
GEN-2024-177 | 04 SOUTHEAST | G04 29SP | 337651 8WHT BLUFF% 500 337957 8KEO% 500 1 | Base Case | 0.05699 | Yes
GEN-2024-177 | 04 SOUTHEAST | G04 29SP | 337368 8MT_OLIVE% 500 337561 8EL DORADO% 500 1 | Base Case | 0.06732 | Yes
GEN-2024-177 | 04 SOUTHEAST | G04 29SP | 337909 8ANO% 500 515305 FTSMITH8 500 1 | Base Case | 0.08886 | Yes
GEN-2024-177 | 04 SOUTHEAST | G04 29SP | 337643 8SHERIDAN% 500 337763 8MAGNETCOVE% 500 1 | Base Case | 0.05334 | Yes
GEN-2024-177 | 04 SOUTHEAST | G04 29SP | 337643 8SHERIDAN% 500 337808 8MABELVALE% 500 1 | Base Case | 0.10274 | Yes
GEN-2024-177 | 04 SOUTHEAST | G04 29SP | 337753 8HS EHV% 500 337754 8ETTA% 500 1 | Base Case | 0.05849 | Yes
GEN-2024-177 | 04 SOUTHEAST | G04 29SP | 337368 8MT_OLIVE% 500 509366 LAYFLD8 500 1 | Base Case | 0.05918 | Yes
GEN-2024-177 | 04 SOUTHEAST | G04 29SP | 335368 8WELLS% 500 335500 8WEBRE% 500 1 | Base Case | 0.05052 | Yes
GEN-2024-177 | 04 SOUTHEAST | G04 29SP | 337922 8P.HILL% 500 337937 8MAYFLOWER% 500 1 | Base Case | 0.05328 | Yes
GEN-2024-177 | 04 SOUTHEAST | G04 29SP | 337561 8EL DORADO% 500 337643 8SHERIDAN% 500 1 | Base Case | 0.10553 | Yes
GEN-2024-177 | 04 SOUTHEAST | G04 29SP | 337376 7SAREPTA% 345 788340 G24-379-TAP 345 1 | Base Case | 0.12398 | Yes
GEN-2024-177 | 04 SOUTHEAST | G04 29SP | 337643 8SHERIDAN% 500 337651 8WHT BLUFF% 500 1 | Base Case | 0.05613 | Yes
GEN-2024-177 | 04 SOUTHEAST | G04 29SP | 500140 CARROLL6 230 500465 6LAYFLD 230 1 | Base Case | 0.07365 | Yes
GEN-2024-177 | 04 SOUTHEAST | G04 29SP | 500430 IPAPER 4 138 500535 MANSFD RCT4 138 1 | Base Case | 0.05841 | Yes
GEN-2024-177 | 04 SOUTHEAST | G04 29SP | 500430 IPAPER 4 138 507765 WALLAKE4 138 1 | Base Case | 0.05841 | Yes
GEN-2024-177 | 04 SOUTHEAST | G04 29SP | 337808 8MABELVALE% 500 337937 8MAYFLOWER% 500 1 | Base Case | 0.05358 | Yes
GEN-2024-177 | 04 SOUTHEAST | G04 29SP | 500530 MANSFLD4 138 500535 MANSFD RCT4 138 2 | Base Case | 0.05841 | Yes
GEN-2024-177 | 04 SOUTHEAST | G04 29SP | 337561 8EL DORADO% 500 998422 8EL DORADO% 345 2 | Base Case | 0.09527 | Yes
GEN-2024-177 | 04 SOUTHEAST | G04 29SP | 337562 7EL DORADO 345 998422 8EL DORADO% 345 2 | Base Case | 0.09527 | Yes
GEN-2024-177 | 04 SOUTHEAST | G04 29SP | 337376 7SAREPTA% 345 337562 7EL DORADO 345 1 | Base Case | 0.09527 | Yes
GEN-2024-177 | 04 SOUTHEAST | G04 29SP | 337515 8MCNEIL% 500 337754 8ETTA% 500 1 | Base Case | 0.05849 | Yes
GEN-2024-177 | 04 SOUTHEAST | G04 29SP | 337753 8HS EHV% 500 337763 8MAGNETCOVE% 500 1 | Base Case | 0.05334 | Yes
GEN-2024-177 | 04 SOUTHEAST | G04 29SP | 509366 LAYFLD8 500 997454 LAYFLD AUTO 230 1 | Base Case | 0.06171 | Yes
GEN-2024-177 | 04 SOUTHEAST | G04 29SP | 500465 6LAYFLD 230 997454 LAYFLD AUTO 230 1 | Base Case | 0.06171 | Yes
GEN-2024-177 | 04 SOUTHEAST | G04 29SP | 337561 8EL DORADO% 500 998422 8EL DORADO% 345 2 | GEN509416 1_Dup1 | 0.09527 | Yes
GEN-2024-177 | 04 SOUTHEAST | G04 29SP | 337562 7EL DORADO 345 998422 8EL DORADO% 345 2 | GEN509416 1_Dup1 | 0.09527 | Yes
GEN-2024-177 | 04 SOUTHEAST | G04 29SP | 337376 7SAREPTA% 345 337562 7EL DORADO 345 1 | GEN509416 1_Dup1 | 0.09527 | Yes
GEN-2024-177 | 04 SOUTHEAST | G04 29SP | 337909 8ANO% 500 515305 FTSMITH8 500 1 | GEN532751 1 | 0.08886 | Yes
GEN-2024-177 | 04 SOUTHEAST | G04 29SP | 337909 8ANO% 500 515305 FTSMITH8 500 1 | GEN532751 1_Dup1 | 0.08886 | Yes
GEN-2024-178 | 04 SOUTHEAST | G04 29SP | 337753 8HS EHV% 500 337754 8ETTA% 500 1 | P11:16:EES:1TRACTBEL C1:1::EHV: | 0.0543 | Yes
GEN-2024-178 | 04 SOUTHEAST | G04 29SP | 337753 8HS EHV% 500 337763 8MAGNETCOVE% 500 1 | P11:16:EES:1TRACTBEL C1:1::EHV: | 0.05457 | Yes
GEN-2024-178 | 04 SOUTHEAST | G04 29SP | 335192 8NELSON% 500 335367 8RICHARD% 500 1 | P11:18:CLEC:ACADIA:CC | 0.05417 | Yes
GEN-2024-178 | 04 SOUTHEAST | G04 29SP | 337753 8HS EHV% 500 337763 8MAGNETCOVE% 500 1 | P11:18:EES:1DUKE HS C1:1::EHV: | 0.05457 | Yes
GEN-2024-178 | 04 SOUTHEAST | G04 29SP | 337376 7SAREPTA% 345 788340 G24-379-TAP 345 1 | P11:18:EES:1DUKE HS C1:1::EHV: | 0.0956 | Yes
GEN-2024-178 | 04 SOUTHEAST | G04 29SP | 335367 8RICHARD% 500 335368 8WELLS% 500 1 | P11:18:EES:1GOXY U1:1::EHV: | 0.05317 | Yes
GEN-2024-178 | 04 SOUTHEAST | G04 29SP | 335368 8WELLS% 500 335500 8WEBRE% 500 1 | P11:18:EES:1GOXY U1:1::EHV: | 0.06158 | Yes
GEN-2024-178 | 04 SOUTHEAST | G04 29SP | 335192 8NELSON% 500 335367 8RICHARD% 500 1 | P11:18:EES:1GOXY U1:1::EHV: | 0.05417 | Yes
GEN-2024-178 | 04 SOUTHEAST | G04 29SP | 335367 8RICHARD% 500 335368 8WELLS% 500 1 | P11:18:EES:1J396SCPS 1A:1::EHV: | 0.05317 | Yes
GEN-2024-178 | 04 SOUTHEAST | G04 29SP | 335368 8WELLS% 500 335500 8WEBRE% 500 1 | P11:18:EES:1J396SCPS 1A:1::EHV: | 0.06158 | Yes
GEN-2024-178 | 04 SOUTHEAST | G04 29SP | 335192 8NELSON% 500 335367 8RICHARD% 500 1 | P11:18:EES:1J396SCPS 1A:1::EHV: | 0.05417 | Yes
GEN-2024-178 | 04 SOUTHEAST | G04 29SP | 334197 7ROCKYCRK% 345 783930 G24-232-TAP 345 1 | P11:18:EES:1J472MCPS G2:1::EHV: | 0.07765 | Yes
GEN-2024-178 | 04 SOUTHEAST | G04 29SP | 337368 8MT_OLIVE% 500 337561 8EL DORADO% 500 1 | P11:18:EES:1J472MCPS G2:1::EHV: | 0.0655 | Yes
GEN-2024-178 | 04 SOUTHEAST | G04 29SP | 337368 8MT_OLIVE% 500 509366 LAYFLD8 500 1 | P11:18:EES:1J472MCPS G2:1::EHV: | 0.06111 | Yes
GEN-2024-178 | 04 SOUTHEAST | G04 29SP | 337368 8MT_OLIVE% 500 337561 8EL DORADO% 500 1 | P11:18:EES:1J484LCPS G1:1::EHV: | 0.0655 | Yes
GEN-2024-178 | 04 SOUTHEAST | G04 29SP | 334197 7ROCKYCRK% 345 783930 G24-232-TAP 345 1 | P11:18:EES:1J484LCPS G1:1::EHV: | 0.07765 | Yes
GEN-2024-178 | 04 SOUTHEAST | G04 29SP | 337368 8MT_OLIVE% 500 509366 LAYFLD8 500 1 | P11:18:EES:1J484LCPS G1:1::EHV: | 0.06111 | Yes
GEN-2024-178 | 04 SOUTHEAST | G04 29SP | 337515 8MCNEIL% 500 337754 8ETTA% 500 1 | P11:18:EES:1J484LCPS G1:1::EHV: | 0.0543 | Yes
GEN-2024-178 | 04 SOUTHEAST | G04 29SP | 337376 7SAREPTA% 345 788340 G24-379-TAP 345 1 | P11:18:EES:1PANDA C1:1::EHV: | 0.0956 | Yes
GEN-2024-178 | 04 SOUTHEAST | G04 29SP | 337515 8MCNEIL% 500 337754 8ETTA% 500 1 | P11:18:EES:1PANDA C1:1::EHV: | 0.0543 | Yes
GEN-2024-178 | 04 SOUTHEAST | G04 29SP | 337376 7SAREPTA% 345 788340 G24-379-TAP 345 1 | P11:18:EES:1PANDA C3:1::EHV: | 0.0956 | Yes
GEN-2024-178 | 04 SOUTHEAST | G04 29SP | 337376 7SAREPTA% 345 788340 G24-379-TAP 345 1 | P11:18:EES:1PANDA C5:1::EHV: | 0.0956 | Yes
GEN-2024-178 | 04 SOUTHEAST | G04 29SP | 337515 8MCNEIL% 500 337754 8ETTA% 500 1 | P11:18:EES:1PANDA C5:1::EHV: | 0.0543 | Yes
GEN-2024-178 | 04 SOUTHEAST | G04 29SP | 337376 7SAREPTA% 345 788340 G24-379-TAP 345 1 | P11:18:EES:1PANDA C7:1::EHV: | 0.0956 | Yes
GEN-2024-178 | 04 SOUTHEAST | G04 29SP | 337515 8MCNEIL% 500 337754 8ETTA% 500 1 | P11:18:EES:1PANDA C7:1::EHV: | 0.0543 | Yes
GEN-2024-178 | 04 SOUTHEAST | G04 29SP | 334197 7ROCKYCRK% 345 783930 G24-232-TAP 345 1 | P11:18:EES:AUTO-SINGLE:1LEWIS_U3 ST:1:EHV: | 0.07765 | Yes
GEN-2024-178 | 04 SOUTHEAST | G04 29SP | 337368 8MT_OLIVE% 500 337561 8EL DORADO% 500 1 | P11:18:EES:J484LCPS:G1::EHV: | 0.0655 | Yes
GEN-2024-178 | 04 SOUTHEAST | G04 29SP | 334197 7ROCKYCRK% 345 783930 G24-232-TAP 345 1 | P11:18:EES:J484LCPS:G1::EHV: | 0.07765 | Yes
GEN-2024-178 | 04 SOUTHEAST | G04 29SP | 337368 8MT_OLIVE% 500 509366 LAYFLD8 500 1 | P11:18:EES:J484LCPS:G1::EHV: | 0.06111 | Yes
GEN-2024-178 | 04 SOUTHEAST | G04 29SP | 337368 8MT_OLIVE% 500 337561 8EL DORADO% 500 1 | P11:18:EES:J484LCPS:G2::EHV: | 0.0655 | Yes
GEN-2024-178 | 04 SOUTHEAST | G04 29SP | 334197 7ROCKYCRK% 345 783930 G24-232-TAP 345 1 | P11:18:EES:J484LCPS:G2::EHV: | 0.07765 | Yes
GEN-2024-178 | 04 SOUTHEAST | G04 29SP | 337368 8MT_OLIVE% 500 509366 LAYFLD8 500 1 | P11:18:EES:J484LCPS:G2::EHV: | 0.06111 | Yes
GEN-2024-178 | 04 SOUTHEAST | G04 29SP | 334197 7ROCKYCRK% 345 783930 G24-232-TAP 345 1 | P11:21:EES:AUTO-SINGLE:1LEWIS_U3 G1:1:EHV: | 0.07765 | Yes
GEN-2024-178 | 04 SOUTHEAST | G04 29SP | 334197 7ROCKYCRK% 345 783930 G24-232-TAP 345 1 | P11:21:EES:AUTO-SINGLE:1LEWIS_U3 G2:1:EHV: | 0.07765 | Yes
GEN-2024-178 | 04 SOUTHEAST | G04 29SP | 335367 8RICHARD% 500 335368 8WELLS% 500 1 | P11:21:EES:GYPSY:4 | 0.05317 | Yes
GEN-2024-178 | 04 SOUTHEAST | G04 29SP | 335368 8WELLS% 500 335500 8WEBRE% 500 1 | P11:21:EES:GYPSY:4 | 0.06158 | Yes
GEN-2024-178 | 04 SOUTHEAST | G04 29SP | 335192 8NELSON% 500 335367 8RICHARD% 500 1 | P11:21:EES:GYPSY:4 | 0.05417 | Yes
GEN-2024-178 | 04 SOUTHEAST | G04 29SP | 335367 8RICHARD% 500 335368 8WELLS% 500 1 | P11:21:EES:RVB:1 | 0.05317 | Yes
GEN-2024-178 | 04 SOUTHEAST | G04 29SP | 335368 8WELLS% 500 335500 8WEBRE% 500 1 | P11:21:EES:RVB:1 | 0.06158 | Yes
GEN-2024-178 | 04 SOUTHEAST | G04 29SP | 335192 8NELSON% 500 335367 8RICHARD% 500 1 | P11:21:EES:RVB:1 | 0.05417 | Yes
GEN-2024-178 | 04 SOUTHEAST | G04 29SP | 337368 8MT_OLIVE% 500 337561 8EL DORADO% 500 1 | P11:22:CLEC::G3MADISN:1 | 0.0655 | Yes
GEN-2024-178 | 04 SOUTHEAST | G04 29SP | 334197 7ROCKYCRK% 345 783930 G24-232-TAP 345 1 | P11:22:EES::1G2LEWIS!:1:EHV: | 0.07765 | Yes
GEN-2024-178 | 04 SOUTHEAST | G04 29SP | 337643 8SHERIDAN% 500 337808 8MABELVALE% 500 1 | P11:22:EES:1ANO U2:1::EHV: | 0.09896 | Yes
GEN-2024-178 | 04 SOUTHEAST | G04 29SP | 337643 8SHERIDAN% 500 337763 8MAGNETCOVE% 500 1 | P11:22:EES:1ANO U2:1::EHV: | 0.05457 | Yes
GEN-2024-178 | 04 SOUTHEAST | G04 29SP | 337753 8HS EHV% 500 337754 8ETTA% 500 1 | P11:22:EES:1ANO U2:1::EHV: | 0.0543 | Yes
GEN-2024-178 | 04 SOUTHEAST | G04 29SP | 337808 8MABELVALE% 500 337937 8MAYFLOWER% 500 1 | P11:22:EES:1ANO U2:1::EHV: | 0.05204 | Yes
GEN-2024-178 | 04 SOUTHEAST | G04 29SP | 337561 8EL DORADO% 500 337643 8SHERIDAN% 500 1 | P11:22:EES:1ANO U2:1::EHV: | 0.09783 | Yes
GEN-2024-178 | 04 SOUTHEAST | G04 29SP | 335367 8RICHARD% 500 335368 8WELLS% 500 1 | P11:22:EES:1RVR_BND_G1!:1::EHV: | 0.05317 | Yes
GEN-2024-178 | 04 SOUTHEAST | G04 29SP | 335368 8WELLS% 500 335500 8WEBRE% 500 1 | P11:22:EES:1RVR_BND_G1!:1::EHV: | 0.06158 | Yes
GEN-2024-178 | 04 SOUTHEAST | G04 29SP | 335192 8NELSON% 500 335367 8RICHARD% 500 1 | P11:22:EES:1RVR_BND_G1!:1::EHV: | 0.05417 | Yes
GEN-2024-178 | 04 SOUTHEAST | G04 29SP | 334197 7ROCKYCRK% 345 783930 G24-232-TAP 345 1 | P11:22:EES:AUTO-SINGLE:1G1LEWIS:1:EHV: | 0.07765 | Yes
GEN-2024-178 | 04 SOUTHEAST | G04 29SP | 337561 8EL DORADO% 500 998422 8EL DORADO% 345 2 | P11:24:AEPW:TURKCOAL:::: | 0.07468 | Yes
GEN-2024-178 | 04 SOUTHEAST | G04 29SP | 337562 7EL DORADO 345 998422 8EL DORADO% 345 2 | P11:24:EES:TURKCOAL:1::EHV: | 0.07468 | Yes
GEN-2024-178 | 04 SOUTHEAST | G04 29SP | 337376 7SAREPTA% 345 337562 7EL DORADO 345 1 | P11:24:EES:TURKCOAL:1::EHV: | 0.07468 | Yes
GEN-2024-178 | 04 SOUTHEAST | G04 29SP | 335367 8RICHARD% 500 335368 8WELLS% 500 1 | P11:25:EES:1WAT U3!:1 & P12:HVEES6EXXON%6DOWNTOWN!1:HV: | 0.05316 | Yes
GEN-2024-178 | 04 SOUTHEAST | G04 29SP | 335368 8WELLS% 500 335500 8WEBRE% 500 1 | P11:25:EES:1WAT U3!:1 & P12:HVEES6EXXON%6DOWNTOWN!1:HV: | 0.06158 | Yes
GEN-2024-178 | 04 SOUTHEAST | G04 29SP | 335192 8NELSON% 500 335367 8RICHARD% 500 1 | P11:25:EES:1WAT U3!:1 & P12:HVEES6EXXON%6DOWNTOWN!1:HV: | 0.05417 | Yes
GEN-2024-178 | 04 SOUTHEAST | G04 29SP | 335367 8RICHARD% 500 335368 8WELLS% 500 1 | P11:25:EES:1WAT U3!:1::HV: | 0.05317 | Yes
GEN-2024-178 | 04 SOUTHEAST | G04 29SP | 335368 8WELLS% 500 335500 8WEBRE% 500 1 | P11:25:EES:1WAT U3!:1::HV: | 0.06158 | Yes
GEN-2024-178 | 04 SOUTHEAST | G04 29SP | 335192 8NELSON% 500 335367 8RICHARD% 500 1 | P11:25:EES:1WAT U3!:1::HV: | 0.05417 | Yes
GEN-2024-178 | 04 SOUTHEAST | G04 29SP | 335367 8RICHARD% 500 335368 8WELLS% 500 1 | P11:25:EES:WATERF:1 | 0.05317 | Yes
GEN-2024-178 | 04 SOUTHEAST | G04 29SP | 335368 8WELLS% 500 335500 8WEBRE% 500 1 | P11:25:EES:WATERF:1 | 0.06158 | Yes
GEN-2024-178 | 04 SOUTHEAST | G04 29SP | 335192 8NELSON% 500 335367 8RICHARD% 500 1 | P11:25:EES:WATERF:1 | 0.05417 | Yes
GEN-2024-178 | 04 SOUTHEAST | G04 29SP | 337515 8MCNEIL% 500 337754 8ETTA% 500 1 | P11:25:EES:WATERF:1 | 0.0543 | Yes
GEN-2024-178 | 04 SOUTHEAST | G04 29SP | 337651 8WHT BLUFF% 500 337957 8KEO% 500 1 | P11:26:EES:1ISES U1:1::HV: | 0.05505 | Yes
GEN-2024-178 | 04 SOUTHEAST | G04 29SP | 335368 8WELLS% 500 335500 8WEBRE% 500 1 | P11:26:EES:1NMIL U4:1::HV: | 0.06158 | Yes
GEN-2024-178 | 04 SOUTHEAST | G04 29SP | 337643 8SHERIDAN% 500 337763 8MAGNETCOVE% 500 1 | P11:26:EES:1WHT BLUF U1:1::HV: | 0.05457 | Yes
GEN-2024-178 | 04 SOUTHEAST | G04 29SP | 337753 8HS EHV% 500 337754 8ETTA% 500 1 | P11:26:EES:1WHT BLUF U1:1::HV: | 0.0543 | Yes
GEN-2024-178 | 04 SOUTHEAST | G04 29SP | 337643 8SHERIDAN% 500 337651 8WHT BLUFF% 500 1 | P11:26:EES:1WHT BLUF U1:1::HV: | 0.05345 | Yes
GEN-2024-178 | 04 SOUTHEAST | G04 29SP | 337922 8P.HILL% 500 337937 8MAYFLOWER% 500 1 | P11:26:EES:1WHT BLUF U1:1::HV: | 0.05181 | Yes
GEN-2024-178 | 04 SOUTHEAST | G04 29SP | 337561 8EL DORADO% 500 337643 8SHERIDAN% 500 1 | P11:26:EES:1WHT BLUF U1:1::HV: | 0.09783 | Yes
GEN-2024-178 | 04 SOUTHEAST | G04 29SP | 337643 8SHERIDAN% 500 337763 8MAGNETCOVE% 500 1 | P11:26:EES:1WHT BLUF U2:1::HV: | 0.05457 | Yes
GEN-2024-178 | 04 SOUTHEAST | G04 29SP | 337753 8HS EHV% 500 337754 8ETTA% 500 1 | P11:26:EES:1WHT BLUF U2:1::HV: | 0.0543 | Yes
GEN-2024-178 | 04 SOUTHEAST | G04 29SP | 337643 8SHERIDAN% 500 337651 8WHT BLUFF% 500 1 | P11:26:EES:1WHT BLUF U2:1::HV: | 0.05345 | Yes
GEN-2024-178 | 04 SOUTHEAST | G04 29SP | 337922 8P.HILL% 500 337937 8MAYFLOWER% 500 1 | P11:26:EES:1WHT BLUF U2:1::HV: | 0.05181 | Yes
GEN-2024-178 | 04 SOUTHEAST | G04 29SP | 337561 8EL DORADO% 500 337643 8SHERIDAN% 500 1 | P11:26:EES:1WHT BLUF U2:1::HV: | 0.09783 | Yes
GEN-2024-178 | 04 SOUTHEAST | G04 29SP | 337376 7SAREPTA% 345 788340 G24-379-TAP 345 1 | P11:26:EES:1WHT BLUF U2:1::HV: | 0.0956 | Yes
GEN-2024-178 | 04 SOUTHEAST | G04 29SP | 337753 8HS EHV% 500 337763 8MAGNETCOVE% 500 1 | P11:26:EES:1WHT BLUF U2:1::HV: | 0.05457 | Yes
GEN-2024-178 | 04 SOUTHEAST | G04 29SP | 337651 8WHT BLUFF% 500 337957 8KEO% 500 1 | P11:26:EES:5ISES%:1ISES U1:1:HV: | 0.05505 | Yes
GEN-2024-178 | 04 SOUTHEAST | G04 29SP | 335368 8WELLS% 500 335500 8WEBRE% 500 1 | P11:26:EES:NINEMILE:U5 | 0.06158 | Yes
GEN-2024-178 | 04 SOUTHEAST | G04 29SP | 337909 8ANO% 500 515305 FTSMITH8 500 1 | P11:345:WERE:WOLFU1-GEN:EHV: | 0.08618 | Yes
GEN-2024-178 | 04 SOUTHEAST | G04 29SP | 337643 8SHERIDAN% 500 337763 8MAGNETCOVE% 500 1 | P12:115:EES:3HS EHV-E!:3WOODLAWN%:1:HV: | 0.0571 | Yes
GEN-2024-178 | 04 SOUTHEAST | G04 29SP | 337643 8SHERIDAN% 500 337763 8MAGNETCOVE% 500 1 | P12:115:EES-EAI:ARKOMA:TIGRBX:1 | 0.05638 | Yes
GEN-2024-178 | 04 SOUTHEAST | G04 29SP | 337643 8SHERIDAN% 500 337763 8MAGNETCOVE% 500 1 | P12:115:EES-EAI:HS_EHV:BUTERF:1 | 0.0571 | Yes
GEN-2024-178 | 04 SOUTHEAST | G04 29SP | 334197 7ROCKYCRK% 345 783930 G24-232-TAP 345 1 | P12:138:EES:4LEWIS%:1J472MCPS G1:1:HV: | 0.07765 | Yes
GEN-2024-178 | 04 SOUTHEAST | G04 29SP | 334197 7ROCKYCRK% 345 783930 G24-232-TAP 345 1 | P12:138:EES:4LEWIS%:1J472MCPS G2:1:HV: | 0.07765 | Yes
GEN-2024-178 | 04 SOUTHEAST | G04 29SP | 337909 8ANO% 500 515305 FTSMITH8 500 1 | P12:138:EES:8W.MEMPHIS%:8FREEPORTTN%:4BHAM STEEL1:HV: | 0.08749 | Yes
GEN-2024-178 | 04 SOUTHEAST | G04 29SP | 337808 8MABELVALE% 500 337937 8MAYFLOWER% 500 1 | P12:138:EES:8W.MEMPHIS%:8FREEPORTTN%:4BHAM STEEL1:HV: | 0.053 | Yes
GEN-2024-178 | 04 SOUTHEAST | G04 29SP | 337515 8MCNEIL% 500 337754 8ETTA% 500 1 | P12:138:EES:8W.MEMPHIS%:8FREEPORTTN%:4BHAM STEEL1:HV: | 0.05318 | Yes
GEN-2024-178 | 04 SOUTHEAST | G04 29SP | 337922 8P.HILL% 500 337937 8MAYFLOWER% 500 1 | P12:161:EES:5MORILTON.E!:5P.HILL%:1:HV: | 0.0504 | Yes
GEN-2024-178 | 04 SOUTHEAST | G04 29SP | 337922 8P.HILL% 500 337937 8MAYFLOWER% 500 1 | P12:161:EES-EAI:5QUITMAN!:5P.HILL:1 | 0.05095 | Yes
GEN-2024-178 | 04 SOUTHEAST | G04 29SP | 334197 7ROCKYCRK% 345 783930 G24-232-TAP 345 1 | P12:22:EES:1G1LEWIS:4LEWIS%:1:EHV: | 0.07765 | Yes
GEN-2024-178 | 04 SOUTHEAST | G04 29SP | 334197 7ROCKYCRK% 345 783930 G24-232-TAP 345 1 | P12:22:EES:1G2LEWIS:4LEWIS%:1:EHV: | 0.07765 | Yes
GEN-2024-178 | 04 SOUTHEAST | G04 29SP | 337643 8SHERIDAN% 500 337808 8MABELVALE% 500 1 | P12:22:EES:8ANO%:1ANO U1:1:EHV: | 0.09896 | Yes
GEN-2024-178 | 04 SOUTHEAST | G04 29SP | 337643 8SHERIDAN% 500 337763 8MAGNETCOVE% 500 1 | P12:22:EES:8ANO%:1ANO U1:1:EHV: | 0.05457 | Yes
GEN-2024-178 | 04 SOUTHEAST | G04 29SP | 337753 8HS EHV% 500 337754 8ETTA% 500 1 | P12:22:EES:8ANO%:1ANO U1:1:EHV: | 0.0543 | Yes
GEN-2024-178 | 04 SOUTHEAST | G04 29SP | 337808 8MABELVALE% 500 337937 8MAYFLOWER% 500 1 | P12:22:EES:8ANO%:1ANO U1:1:EHV: | 0.05204 | Yes
GEN-2024-178 | 04 SOUTHEAST | G04 29SP | 337561 8EL DORADO% 500 337643 8SHERIDAN% 500 1 | P12:22:EES:8ANO%:1ANO U1:1:EHV: | 0.09783 | Yes
GEN-2024-178 | 04 SOUTHEAST | G04 29SP | 337643 8SHERIDAN% 500 337808 8MABELVALE% 500 1 | P12:22:EES:8ANO%:1ANO U2:1:EHV: | 0.09896 | Yes
GEN-2024-178 | 04 SOUTHEAST | G04 29SP | 337643 8SHERIDAN% 500 337763 8MAGNETCOVE% 500 1 | P12:22:EES:8ANO%:1ANO U2:1:EHV: | 0.05457 | Yes
GEN-2024-178 | 04 SOUTHEAST | G04 29SP | 337753 8HS EHV% 500 337754 8ETTA% 500 1 | P12:22:EES:8ANO%:1ANO U2:1:EHV: | 0.0543 | Yes
GEN-2024-178 | 04 SOUTHEAST | G04 29SP | 337808 8MABELVALE% 500 337937 8MAYFLOWER% 500 1 | P12:22:EES:8ANO%:1ANO U2:1:EHV: | 0.05204 | Yes
GEN-2024-178 | 04 SOUTHEAST | G04 29SP | 337561 8EL DORADO% 500 337643 8SHERIDAN% 500 1 | P12:22:EES:8ANO%:1ANO U2:1:EHV: | 0.09783 | Yes
GEN-2024-178 | 04 SOUTHEAST | G04 29SP | 335367 8RICHARD% 500 335368 8WELLS% 500 1 | P12:230:CLEC::COCODR 6:VILPLT 61:HV: | 0.05656 | Yes
GEN-2024-178 | 04 SOUTHEAST | G04 29SP | 335192 8NELSON% 500 335367 8RICHARD% 500 1 | P12:230:CLEC::COCODR 6:VILPLT 61:HV: | 0.05708 | Yes
GEN-2024-178 | 04 SOUTHEAST | G04 29SP | 335367 8RICHARD% 500 335368 8WELLS% 500 1 | P12:230:CLEC::RORK 6:SELLRD61:HV: | 0.05504 | Yes
GEN-2024-178 | 04 SOUTHEAST | G04 29SP | 335367 8RICHARD% 500 335368 8WELLS% 500 1 | P12:230:CLEC::VILPLT 6:WSTFORK61:HV: | 0.05656 | Yes
GEN-2024-178 | 04 SOUTHEAST | G04 29SP | 335192 8NELSON% 500 335367 8RICHARD% 500 1 | P12:230:CLEC::VILPLT 6:WSTFORK61:HV: | 0.05708 | Yes
GEN-2024-178 | 04 SOUTHEAST | G04 29SP | 335367 8RICHARD% 500 335368 8WELLS% 500 1 | P12:230:CLEC::WSTFORK6:WELLS 61:HV: | 0.05656 | Yes
GEN-2024-178 | 04 SOUTHEAST | G04 29SP | 335192 8NELSON% 500 335367 8RICHARD% 500 1 | P12:230:CLEC::WSTFORK6:WELLS 61:HV: | 0.05708 | Yes
GEN-2024-178 | 04 SOUTHEAST | G04 29SP | 335367 8RICHARD% 500 335368 8WELLS% 500 1 | P12:230:CLEC:VILPLT:WSTFRK:WELLS | 0.05656 | Yes
GEN-2024-178 | 04 SOUTHEAST | G04 29SP | 335192 8NELSON% 500 335367 8RICHARD% 500 1 | P12:230:CLEC:VILPLT:WSTFRK:WELLS | 0.05708 | Yes
GEN-2024-178 | 04 SOUTHEAST | G04 29SP | 337643 8SHERIDAN% 500 337808 8MABELVALE% 500 1 | P12:230:EES:6BOGALUS%:6SLIDEL!:6FAIRVW!6HAMMND!1:HV: | 0.09899 | Yes
GEN-2024-178 | 04 SOUTHEAST | G04 29SP | 334197 7ROCKYCRK% 345 783930 G24-232-TAP 345 1 | P12:230:EES:6LEWISCREEK!:1J472MCPS ST:1:HV: | 0.07765 | Yes
GEN-2024-178 | 04 SOUTHEAST | G04 29SP | 334028 7GRIMES% 345 334197 7ROCKYCRK% 345 1 | P12:230:EES:6LEWISCREEK!:6VETERANS%:1:HV: | 0.06737 | Yes
GEN-2024-178 | 04 SOUTHEAST | G04 29SP | 334028 7GRIMES% 345 334197 7ROCKYCRK% 345 1 | P12:230:EES:6VETERANS%:7ROCKYCRK%:1:HV: | 0.06737 | Yes
GEN-2024-178 | 04 SOUTHEAST | G04 29SP | 337651 8WHT BLUFF% 500 337957 8KEO% 500 1 | P12:230:EES:6WOODWARD%:6WHT BLUFF!:1:HV: | 0.0547 | Yes
GEN-2024-178 | 04 SOUTHEAST | G04 29SP | 334197 7ROCKYCRK% 345 783930 G24-232-TAP 345 1 | P12:230:EES:8HARTBRG%:8MT_OLIVE%:6LAYFLDLAYFLD11:HV: | 0.0726 | Yes
GEN-2024-178 | 04 SOUTHEAST | G04 29SP | 337643 8SHERIDAN% 500 337808 8MABELVALE% 500 1 | P12:230:EES:8HARTBRG%:8MT_OLIVE%:6LAYFLDLAYFLD11:HV: | 0.09076 | Yes
GEN-2024-178 | 04 SOUTHEAST | G04 29SP | 337561 8EL DORADO% 500 998422 8EL DORADO% 345 2 | P12:230:EES:8HARTBRG%:8MT_OLIVE%:6LAYFLDLAYFLD11:HV: | 0.08483 | Yes
GEN-2024-178 | 04 SOUTHEAST | G04 29SP | 337562 7EL DORADO 345 998422 8EL DORADO% 345 2 | P12:230:EES:8HARTBRG%:8MT_OLIVE%:6LAYFLDLAYFLD11:HV: | 0.08483 | Yes
GEN-2024-178 | 04 SOUTHEAST | G04 29SP | 337376 7SAREPTA% 345 337562 7EL DORADO 345 1 | P12:230:EES:8HARTBRG%:8MT_OLIVE%:6LAYFLDLAYFLD11:HV: | 0.08483 | Yes
GEN-2024-178 | 04 SOUTHEAST | G04 29SP | 337651 8WHT BLUFF% 500 337957 8KEO% 500 1 | P12:230:EES:8WHT BLUFF%:6WHT BLUFF!:1:HV: | 0.0547 | Yes
GEN-2024-178 | 04 SOUTHEAST | G04 29SP | 335367 8RICHARD% 500 335368 8WELLS% 500 1 | P12:230-21:EES:FCY:RVB | 0.05317 | Yes
GEN-2024-178 | 04 SOUTHEAST | G04 29SP | 335368 8WELLS% 500 335500 8WEBRE% 500 1 | P12:230-21:EES:FCY:RVB | 0.06158 | Yes
GEN-2024-178 | 04 SOUTHEAST | G04 29SP | 335192 8NELSON% 500 335367 8RICHARD% 500 1 | P12:230-21:EES:FCY:RVB | 0.05417 | Yes
GEN-2024-178 | 04 SOUTHEAST | G04 29SP | 335368 8WELLS% 500 335500 8WEBRE% 500 1 | P12:26:EES:69MILE%:1NMIL U4:1:HV: | 0.06158 | Yes
GEN-2024-178 | 04 SOUTHEAST | G04 29SP | 337643 8SHERIDAN% 500 337763 8MAGNETCOVE% 500 1 | P12:26:EES:8WHT BLUFF%:1WHT BLUF U1:1:HV: | 0.05457 | Yes
GEN-2024-178 | 04 SOUTHEAST | G04 29SP | 337753 8HS EHV% 500 337754 8ETTA% 500 1 | P12:26:EES:8WHT BLUFF%:1WHT BLUF U1:1:HV: | 0.0543 | Yes
GEN-2024-178 | 04 SOUTHEAST | G04 29SP | 337643 8SHERIDAN% 500 337651 8WHT BLUFF% 500 1 | P12:26:EES:8WHT BLUFF%:1WHT BLUF U1:1:HV: | 0.05345 | Yes
GEN-2024-178 | 04 SOUTHEAST | G04 29SP | 337922 8P.HILL% 500 337937 8MAYFLOWER% 500 1 | P12:26:EES:8WHT BLUFF%:1WHT BLUF U1:1:HV: | 0.05181 | Yes
GEN-2024-178 | 04 SOUTHEAST | G04 29SP | 337561 8EL DORADO% 500 337643 8SHERIDAN% 500 1 | P12:26:EES:8WHT BLUFF%:1WHT BLUF U1:1:HV: | 0.09783 | Yes
GEN-2024-178 | 04 SOUTHEAST | G04 29SP | 337643 8SHERIDAN% 500 337763 8MAGNETCOVE% 500 1 | P12:26:EES:8WHT BLUFF%:1WHT BLUF U2:1:HV: | 0.05457 | Yes
GEN-2024-178 | 04 SOUTHEAST | G04 29SP | 337753 8HS EHV% 500 337754 8ETTA% 500 1 | P12:26:EES:8WHT BLUFF%:1WHT BLUF U2:1:HV: | 0.0543 | Yes
GEN-2024-178 | 04 SOUTHEAST | G04 29SP | 337643 8SHERIDAN% 500 337651 8WHT BLUFF% 500 1 | P12:26:EES:8WHT BLUFF%:1WHT BLUF U2:1:HV: | 0.05345 | Yes
GEN-2024-178 | 04 SOUTHEAST | G04 29SP | 337922 8P.HILL% 500 337937 8MAYFLOWER% 500 1 | P12:26:EES:8WHT BLUFF%:1WHT BLUF U2:1:HV: | 0.05181 | Yes
GEN-2024-178 | 04 SOUTHEAST | G04 29SP | 337561 8EL DORADO% 500 337643 8SHERIDAN% 500 1 | P12:26:EES:8WHT BLUFF%:1WHT BLUF U2:1:HV: | 0.09783 | Yes
GEN-2024-178 | 04 SOUTHEAST | G04 29SP | 337376 7SAREPTA% 345 788340 G24-379-TAP 345 1 | P12:345:AEPW:SWSHV7:LONGWD7::: | 0.11514 | Yes
GEN-2024-178 | 04 SOUTHEAST | G04 29SP | 337561 8EL DORADO% 500 998422 8EL DORADO% 345 2 | P12:345:AEPW:TENRUSK7:TENGEN7::: | 0.07947 | Yes
GEN-2024-178 | 04 SOUTHEAST | G04 29SP | 337562 7EL DORADO 345 998422 8EL DORADO% 345 2 | P12:345:AEPW:TENRUSK7:TENGEN7::: | 0.07947 | Yes
GEN-2024-178 | 04 SOUTHEAST | G04 29SP | 337376 7SAREPTA% 345 337562 7EL DORADO 345 1 | P12:345:AEPW:TENRUSK7:TENGEN7::: | 0.07947 | Yes
GEN-2024-178 | 04 SOUTHEAST | G04 29SP | 337376 7SAREPTA% 345 788340 G24-379-TAP 345 1 | P12:345:CLEC-AEPW:DOLHILL7:SWSHV7::: | 0.10532 | Yes
GEN-2024-178 | 04 SOUTHEAST | G04 29SP | 334197 7ROCKYCRK% 345 334198 6ROCKYCRK 230 1 | P12:345:EES:7GRIMES%:7ROCKYCRK%:1:EHV: | 0.06081 | Yes
GEN-2024-178 | 04 SOUTHEAST | G04 29SP | 334076 6VETERANS% 230 334198 6ROCKYCRK 230 1 | P12:345:EES:7GRIMES%:7ROCKYCRK%:1:EHV: | 0.06081 | Yes
GEN-2024-178 | 04 SOUTHEAST | G04 29SP | 334069 6LEWISCREEK! 230 334076 6VETERANS% 230 1 | P12:345:EES:7GRIMES%:7ROCKYCRK%:1:EHV: | 0.06081 | Yes
GEN-2024-178 | 04 SOUTHEAST | G04 29SP | 337376 7SAREPTA% 345 788340 G24-379-TAP 345 1 | P12:345:EES:TENRUSK7!:CROCKET7%:1:EHV: | 0.10813 | Yes
GEN-2024-178 | 04 SOUTHEAST | G04 29SP | 337561 8EL DORADO% 500 998422 8EL DORADO% 345 2 | P12:345:EES:TENRUSK7!:TENGEN 7!:1:EHV: | 0.07947 | Yes
GEN-2024-178 | 04 SOUTHEAST | G04 29SP | 337562 7EL DORADO 345 998422 8EL DORADO% 345 2 | P12:345:EES:TENRUSK7!:TENGEN 7!:1:EHV: | 0.07947 | Yes
GEN-2024-178 | 04 SOUTHEAST | G04 29SP | 337376 7SAREPTA% 345 337562 7EL DORADO 345 1 | P12:345:EES:TENRUSK7!:TENGEN 7!:1:EHV: | 0.07947 | Yes
GEN-2024-178 | 04 SOUTHEAST | G04 29SP | 337909 8ANO% 500 515305 FTSMITH8 500 1 | P12:500:EES:8ANO%:8P.HILL%:1:EHV: | 0.07794 | Yes
GEN-2024-178 | 04 SOUTHEAST | G04 29SP | 337808 8MABELVALE% 500 337909 8ANO% 500 1 | P12:500:EES:8ANO%:8P.HILL%:1:EHV: | 0.07608 | Yes
GEN-2024-178 | 04 SOUTHEAST | G04 29SP | 335500 8WEBRE% 500 336010 8BYULABUTTE% 500 1 | P12:500:EES:8BIG_CAJUN2%:8FANCY_PT%:1:EHV: | 0.0565 | Yes
GEN-2024-178 | 04 SOUTHEAST | G04 29SP | 337368 8MT_OLIVE% 500 337561 8EL DORADO% 500 1 | P12:500:EES:8BXTRWILSON%:8PERRYVILLE%:1:EHV: | 0.06265 | Yes
GEN-2024-178 | 04 SOUTHEAST | G04 29SP | 337651 8WHT BLUFF% 500 337957 8KEO% 500 1 | P12:500:EES:8BXTRWILSON%:8PERRYVILLE%:1:EHV: | 0.05686 | Yes
GEN-2024-178 | 04 SOUTHEAST | G04 29SP | 335367 8RICHARD% 500 335368 8WELLS% 500 1 | P12:500:EES:8BXTRWILSON%:8PERRYVILLE%:1:EHV: | 0.05605 | Yes
GEN-2024-178 | 04 SOUTHEAST | G04 29SP | 335368 8WELLS% 500 335500 8WEBRE% 500 1 | P12:500:EES:8BXTRWILSON%:8PERRYVILLE%:1:EHV: | 0.06521 | Yes
GEN-2024-178 | 04 SOUTHEAST | G04 29SP | 337643 8SHERIDAN% 500 337763 8MAGNETCOVE% 500 1 | P12:500:EES:8BXTRWILSON%:8PERRYVILLE%:1:EHV: | 0.05575 | Yes
GEN-2024-178 | 04 SOUTHEAST | G04 29SP | 337368 8MT_OLIVE% 500 509366 LAYFLD8 500 1 | P12:500:EES:8BXTRWILSON%:8PERRYVILLE%:1:EHV: | 0.05808 | Yes
GEN-2024-178 | 04 SOUTHEAST | G04 29SP | 337643 8SHERIDAN% 500 337808 8MABELVALE% 500 1 | P12:500:EES:8BXTRWILSON%:8PERRYVILLE%:1:EHV: | 0.10104 | Yes
GEN-2024-178 | 04 SOUTHEAST | G04 29SP | 335192 8NELSON% 500 335367 8RICHARD% 500 1 | P12:500:EES:8BXTRWILSON%:8PERRYVILLE%:1:EHV: | 0.05702 | Yes
GEN-2024-178 | 04 SOUTHEAST | G04 29SP | 337753 8HS EHV% 500 337754 8ETTA% 500 1 | P12:500:EES:8BXTRWILSON%:8PERRYVILLE%:1:EHV: | 0.05584 | Yes
GEN-2024-178 | 04 SOUTHEAST | G04 29SP | 337561 8EL DORADO% 500 337643 8SHERIDAN% 500 1 | P12:500:EES:8BXTRWILSON%:8PERRYVILLE%:1:EHV: | 0.10095 | Yes
GEN-2024-178 | 04 SOUTHEAST | G04 29SP | 337643 8SHERIDAN% 500 337651 8WHT BLUFF% 500 1 | P12:500:EES:8BXTRWILSON%:8PERRYVILLE%:1:EHV: | 0.05566 | Yes
GEN-2024-178 | 04 SOUTHEAST | G04 29SP | 337561 8EL DORADO% 500 998422 8EL DORADO% 345 2 | P12:500:EES:8BXTRWILSON%:8PERRYVILLE%:1:EHV: | 0.07363 | Yes
GEN-2024-178 | 04 SOUTHEAST | G04 29SP | 337562 7EL DORADO 345 998422 8EL DORADO% 345 2 | P12:500:EES:8BXTRWILSON%:8PERRYVILLE%:1:EHV: | 0.07363 | Yes
GEN-2024-178 | 04 SOUTHEAST | G04 29SP | 337376 7SAREPTA% 345 337562 7EL DORADO 345 1 | P12:500:EES:8BXTRWILSON%:8PERRYVILLE%:1:EHV: | 0.07363 | Yes
GEN-2024-178 | 04 SOUTHEAST | G04 29SP | 337753 8HS EHV% 500 337763 8MAGNETCOVE% 500 1 | P12:500:EES:8BXTRWILSON%:8PERRYVILLE%:1:EHV: | 0.05575 | Yes
GEN-2024-178 | 04 SOUTHEAST | G04 29SP | 337643 8SHERIDAN% 500 337763 8MAGNETCOVE% 500 1 | P12:500:EES:8EL DORADO%:8SHERIDAN%:1:EHV: | 0.10677 | Yes
GEN-2024-178 | 04 SOUTHEAST | G04 29SP | 337753 8HS EHV% 500 337754 8ETTA% 500 1 | P12:500:EES:8EL DORADO%:8SHERIDAN%:1:EHV: | 0.10548 | Yes
GEN-2024-178 | 04 SOUTHEAST | G04 29SP | 337515 8MCNEIL% 500 337561 8EL DORADO% 500 1 | P12:500:EES:8EL DORADO%:8SHERIDAN%:1:EHV: | 0.0827 | Yes
GEN-2024-178 | 04 SOUTHEAST | G04 29SP | 337753 8HS EHV% 500 337763 8MAGNETCOVE% 500 1 | P12:500:EES:8EL DORADO%:8SHERIDAN%:1:EHV: | 0.10677 | Yes
GEN-2024-178 | 04 SOUTHEAST | G04 29SP | 337753 8HS EHV% 500 337763 8MAGNETCOVE% 500 1 | P12:500:EES:8ETTA%:8DUKE HS-1!:1:EHV: | 0.05457 | Yes
GEN-2024-178 | 04 SOUTHEAST | G04 29SP | 337561 8EL DORADO% 500 337643 8SHERIDAN% 500 1 | P12:500:EES:8HS EHV%:8ETTA%:1:EHV: | 0.13286 | Yes
GEN-2024-178 | 04 SOUTHEAST | G04 29SP | 337808 8MABELVALE% 500 337937 8MAYFLOWER% 500 1 | P12:500:EES:8KEO%:8HOLND BTM%:1:EHV: | 0.05954 | Yes
GEN-2024-178 | 04 SOUTHEAST | G04 29SP | 337909 8ANO% 500 337922 8P.HILL% 500 1 | P12:500:EES:8MABELVALE%:8ANO%:1:EHV: | 0.07996 | Yes
GEN-2024-178 | 04 SOUTHEAST | G04 29SP | 337922 8P.HILL% 500 337937 8MAYFLOWER% 500 1 | P12:500:EES:8MABELVALE%:8ANO%:1:EHV: | 0.08634 | Yes
GEN-2024-178 | 04 SOUTHEAST | G04 29SP | 337651 8WHT BLUFF% 500 337957 8KEO% 500 1 | P12:500:EES:8MABELVALE%:8WRIGHTSVLE%:1:EHV: | 0.05459 | Yes
GEN-2024-178 | 04 SOUTHEAST | G04 29SP | 337643 8SHERIDAN% 500 337651 8WHT BLUFF% 500 1 | P12:500:EES:8MABELVALE%:8WRIGHTSVLE%:1:EHV: | 0.053 | Yes
GEN-2024-178 | 04 SOUTHEAST | G04 29SP | 335368 8WELLS% 500 335500 8WEBRE% 500 1 | P12:500:EES:8MCKNIGHT%:8FRANKLIN%:1:EHV: | 0.05227 | Yes
GEN-2024-178 | 04 SOUTHEAST | G04 29SP | 337643 8SHERIDAN% 500 337808 8MABELVALE% 500 1 | P12:500:EES:8MT_OLIVE%:8EL DORADO%:1:EHV: | 0.09028 | Yes
GEN-2024-178 | 04 SOUTHEAST | G04 29SP | 337561 8EL DORADO% 500 998422 8EL DORADO% 345 2 | P12:500:EES:8MT_OLIVE%:8EL DORADO%:1:EHV: | 0.08689 | Yes
GEN-2024-178 | 04 SOUTHEAST | G04 29SP | 337562 7EL DORADO 345 998422 8EL DORADO% 345 2 | P12:500:EES:8MT_OLIVE%:8EL DORADO%:1:EHV: | 0.08689 | Yes
GEN-2024-178 | 04 SOUTHEAST | G04 29SP | 337376 7SAREPTA% 345 337562 7EL DORADO 345 1 | P12:500:EES:8MT_OLIVE%:8EL DORADO%:1:EHV: | 0.08689 | Yes
GEN-2024-178 | 04 SOUTHEAST | G04 29SP | 337561 8EL DORADO% 500 337643 8SHERIDAN% 500 1 | P12:500:EES:8MT_OLIVE%:8EL DORADO%:1:EHV: | 0.08536 | Yes
GEN-2024-178 | 04 SOUTHEAST | G04 29SP | 337808 8MABELVALE% 500 337909 8ANO% 500 1 | P12:500:EES:8P.HILL%:8MAYFLOWER%:1:EHV: | 0.07964 | Yes
GEN-2024-178 | 04 SOUTHEAST | G04 29SP | 337651 8WHT BLUFF% 500 337957 8KEO% 500 1 | P12:500:EES:8SHERIDAN%:8MABELVALE%:1:EHV: | 0.12533 | Yes
GEN-2024-178 | 04 SOUTHEAST | G04 29SP | 337643 8SHERIDAN% 500 337651 8WHT BLUFF% 500 1 | P12:500:EES:8SHERIDAN%:8MABELVALE%:1:EHV: | 0.12997 | Yes
GEN-2024-178 | 04 SOUTHEAST | G04 29SP | 337561 8EL DORADO% 500 337643 8SHERIDAN% 500 1 | P12:500:EES:8SHERIDAN%:8MAGNETCOVE%:1:EHV: | 0.1245 | Yes
GEN-2024-178 | 04 SOUTHEAST | G04 29SP | 337643 8SHERIDAN% 500 337808 8MABELVALE% 500 1 | P12:500:EES:8SHERIDAN%:8WHT BLUFF%:1:EHV: | 0.14144 | Yes
GEN-2024-178 | 04 SOUTHEAST | G04 29SP | 337368 8MT_OLIVE% 500 337561 8EL DORADO% 500 1 | P12:500:EES:8STERLING%:8EL DORADO%:1:EHV: | 0.06186 | Yes
GEN-2024-178 | 04 SOUTHEAST | G04 29SP | 337643 8SHERIDAN% 500 337808 8MABELVALE% 500 1 | P12:500:EES:8STERLING%:8EL DORADO%:1:EHV: | 0.10068 | Yes
GEN-2024-178 | 04 SOUTHEAST | G04 29SP | 337376 7SAREPTA% 345 788340 G24-379-TAP 345 1 | P12:500:EES:8STERLING2%:8OUACHITA!:1:EHV: | 0.0956 | Yes
GEN-2024-178 | 04 SOUTHEAST | G04 29SP | 337515 8MCNEIL% 500 337754 8ETTA% 500 1 | P12:500:EES:8STERLING2%:8OUACHITA!:1:EHV: | 0.0543 | Yes
GEN-2024-178 | 04 SOUTHEAST | G04 29SP | 337808 8MABELVALE% 500 337937 8MAYFLOWER% 500 1 | P12:500:EES:8W.MEMPHIS%:8BHAM STEEL:1:EHV: | 0.053 | Yes
GEN-2024-178 | 04 SOUTHEAST | G04 29SP | 337515 8MCNEIL% 500 337754 8ETTA% 500 1 | P12:500:EES:8W.MEMPHIS%:8BHAM STEEL:1:EHV: | 0.05318 | Yes
GEN-2024-178 | 04 SOUTHEAST | G04 29SP | 303005 8BIG_CAJUN2% 500 335835 8FANCY_PT% 500 1 | P12:500:EES:8WEBRE%:8BYULABUTTE%:1:EHV: | 0.05551 | Yes
GEN-2024-178 | 04 SOUTHEAST | G04 29SP | 337643 8SHERIDAN% 500 337808 8MABELVALE% 500 1 | P12:500:EES:8WHT BLUFF%:8KEO%:1:EHV: | 0.13892 | Yes
GEN-2024-178 | 04 SOUTHEAST | G04 29SP | 337643 8SHERIDAN% 500 337763 8MAGNETCOVE% 500 1 | P12:500:EES:8WRIGHTSVLE%:1OSWALD C1:1OSWALD C31OSWALD C51OSWALD S11OSWALD C71OSWALD S21:EHV: | 0.05457 | Yes
GEN-2024-178 | 04 SOUTHEAST | G04 29SP | 337643 8SHERIDAN% 500 337808 8MABELVALE% 500 1 | P12:500:EES:8WRIGHTSVLE%:1OSWALD C1:1OSWALD C31OSWALD C51OSWALD S11OSWALD C71OSWALD S21:EHV: | 0.09896 | Yes
GEN-2024-178 | 04 SOUTHEAST | G04 29SP | 337651 8WHT BLUFF% 500 337957 8KEO% 500 1 | P12:500:EES:8WRIGHTSVLE%:8KEO%:1:EHV: | 0.05462 | Yes
GEN-2024-178 | 04 SOUTHEAST | G04 29SP | 337643 8SHERIDAN% 500 337651 8WHT BLUFF% 500 1 | P12:500:EES:8WRIGHTSVLE%:8KEO%:1:EHV: | 0.05306 | Yes
GEN-2024-178 | 04 SOUTHEAST | G04 29SP | 337368 8MT_OLIVE% 500 337561 8EL DORADO% 500 1 | P12:500:EES:FCY:MCKNIT:DANIEL1:EHV: | 0.07597 | Yes
GEN-2024-178 | 04 SOUTHEAST | G04 29SP | 337368 8MT_OLIVE% 500 509366 LAYFLD8 500 1 | P12:500:EES:FCY:MCKNIT:DANIEL1:EHV: | 0.07198 | Yes
GEN-2024-178 | 04 SOUTHEAST | G04 29SP | 337808 8MABELVALE% 500 337937 8MAYFLOWER% 500 1 | P12:500:EES-EAI:KEO:WMPEHV | 0.05359 | Yes
GEN-2024-178 | 04 SOUTHEAST | G04 29SP | 337909 8ANO% 500 515305 FTSMITH8 500 1 | P12:500:EES-EAI:WMPEHV:BHMSTL:BHMSTLNEWPORT:EHV: | 0.08749 | Yes
GEN-2024-178 | 04 SOUTHEAST | G04 29SP | 337808 8MABELVALE% 500 337937 8MAYFLOWER% 500 1 | P12:500:EES-EAI:WMPEHV:BHMSTL:BHMSTLNEWPORT:EHV: | 0.053 | Yes
GEN-2024-178 | 04 SOUTHEAST | G04 29SP | 337515 8MCNEIL% 500 337754 8ETTA% 500 1 | P12:500:EES-EAI:WMPEHV:BHMSTL:BHMSTLNEWPORT:EHV: | 0.05318 | Yes
GEN-2024-178 | 04 SOUTHEAST | G04 29SP | 337376 7SAREPTA% 345 788340 G24-379-TAP 345 1 | P13:230:CLEC::DOLHILL:1:HV: | 0.10532 | Yes
GEN-2024-178 | 04 SOUTHEAST | G04 29SP | 337376 7SAREPTA% 345 788340 G24-379-TAP 345 1 | P13:345,230:CLEC::DOLHILL::1 | 0.10532 | Yes
GEN-2024-178 | 04 SOUTHEAST | G04 29SP | 337643 8SHERIDAN% 500 337763 8MAGNETCOVE% 500 1 | P21:115:EES:3HS EHV-E!:3BUTTERFIELD:1:HV: | 0.0571 | Yes
GEN-2024-178 | 04 SOUTHEAST | G04 29SP | 337922 8P.HILL% 500 337937 8MAYFLOWER% 500 1 | P21:161:EES:5BONO:5P.HILL%:1:HV: | 0.05095 | Yes
GEN-2024-178 | 04 SOUTHEAST | G04 29SP | 335367 8RICHARD% 500 335368 8WELLS% 500 1 | P21:230:EES:6FANCY_PT%:6RIVER_BEND:1:HV: | 0.05317 | Yes
GEN-2024-178 | 04 SOUTHEAST | G04 29SP | 335368 8WELLS% 500 335500 8WEBRE% 500 1 | P21:230:EES:6FANCY_PT%:6RIVER_BEND:1:HV: | 0.06158 | Yes
GEN-2024-178 | 04 SOUTHEAST | G04 29SP | 335192 8NELSON% 500 335367 8RICHARD% 500 1 | P21:230:EES:6FANCY_PT%:6RIVER_BEND:1:HV: | 0.05417 | Yes
GEN-2024-178 | 04 SOUTHEAST | G04 29SP | 334028 7GRIMES% 345 334197 7ROCKYCRK% 345 1 | P21:230:EES:6VETERANS%:6ROCKYCRK:1:HV: | 0.06737 | Yes
GEN-2024-178 | 04 SOUTHEAST | G04 29SP | 334028 7GRIMES% 345 334197 7ROCKYCRK% 345 1 | P21:230:EES:7ROCKYCRK%:6ROCKYCRK:1:HV: | 0.06737 | Yes
GEN-2024-178 | 04 SOUTHEAST | G04 29SP | 334197 7ROCKYCRK% 345 783930 G24-232-TAP 345 1 | P21:500:EES:8HARTBRG%:LAYFLD8:1:EHV: | 0.07277 | Yes
GEN-2024-178 | 04 SOUTHEAST | G04 29SP | 337808 8MABELVALE% 500 337937 8MAYFLOWER% 500 1 | P21:500:EES:8KEO%:CHALKBLUFFPV:1:EHV: | 0.05359 | Yes
GEN-2024-178 | 04 SOUTHEAST | G04 29SP | 337515 8MCNEIL% 500 337754 8ETTA% 500 1 | P21:500:EES:8KEO%:CHALKBLUFFPV:1:EHV: | 0.05278 | Yes
GEN-2024-178 | 04 SOUTHEAST | G04 29SP | 337643 8SHERIDAN% 500 337808 8MABELVALE% 500 1 | P21:500:EES:8MT_OLIVE%:LAYFLD8:1:EHV: | 0.09076 | Yes
GEN-2024-178 | 04 SOUTHEAST | G04 29SP | 337561 8EL DORADO% 500 998422 8EL DORADO% 345 2 | P21:500:EES:8MT_OLIVE%:LAYFLD8:1:EHV: | 0.08471 | Yes
GEN-2024-178 | 04 SOUTHEAST | G04 29SP | 337562 7EL DORADO 345 998422 8EL DORADO% 345 2 | P21:500:EES:8MT_OLIVE%:LAYFLD8:1:EHV: | 0.08471 | Yes
GEN-2024-178 | 04 SOUTHEAST | G04 29SP | 337376 7SAREPTA% 345 337562 7EL DORADO 345 1 | P21:500:EES:8MT_OLIVE%:LAYFLD8:1:EHV: | 0.08471 | Yes
GEN-2024-178 | 04 SOUTHEAST | G04 29SP | 337909 8ANO% 500 515305 FTSMITH8 500 1 | P21:500:EES:CHALKBLUFFPV:8W.MEMPHIS%:1:EHV: | 0.08802 | Yes
GEN-2024-178 | 04 SOUTHEAST | G04 29SP | 337808 8MABELVALE% 500 337937 8MAYFLOWER% 500 1 | P21:500:EES:CHALKBLUFFPV:8W.MEMPHIS%:1:EHV: | 0.05359 | Yes
GEN-2024-178 | 04 SOUTHEAST | G04 29SP | 337515 8MCNEIL% 500 337754 8ETTA% 500 1 | P21:500:EES:CHALKBLUFFPV:8W.MEMPHIS%:1:EHV: | 0.05278 | Yes
GEN-2024-178 | 04 SOUTHEAST | G04 29SP | 337909 8ANO% 500 515305 FTSMITH8 500 1 | P22:345:EES:MUSKOGE7!:::EHV: | 0.06209 | Yes
GEN-2024-178 | 04 SOUTHEAST | G04 29SP | 337561 8EL DORADO% 500 998422 8EL DORADO% 345 2 | P22:345:EES:TENGEN 7!:::EHV: | 0.07947 | Yes
GEN-2024-178 | 04 SOUTHEAST | G04 29SP | 337562 7EL DORADO 345 998422 8EL DORADO% 345 2 | P22:345:EES:TENGEN 7!:::EHV: | 0.07947 | Yes
GEN-2024-178 | 04 SOUTHEAST | G04 29SP | 337376 7SAREPTA% 345 337562 7EL DORADO 345 1 | P22:345:EES:TENGEN 7!:::EHV: | 0.07947 | Yes
GEN-2024-178 | 04 SOUTHEAST | G04 29SP | 337368 8MT_OLIVE% 500 337561 8EL DORADO% 500 1 | P22:345:EES:TENRUSK7!:::EHV: | 0.05238 | Yes
GEN-2024-178 | 04 SOUTHEAST | G04 29SP | 337376 7SAREPTA% 345 788340 G24-379-TAP 345 1 | P22:500:EES:8OUACHITA!:::EHV: | 0.0956 | Yes
GEN-2024-178 | 04 SOUTHEAST | G04 29SP | 337515 8MCNEIL% 500 337754 8ETTA% 500 1 | P22:500:EES:8OUACHITA!:::EHV: | 0.0543 | Yes
GEN-2024-178 | 04 SOUTHEAST | G04 29SP | 337643 8SHERIDAN% 500 337808 8MABELVALE% 500 1 | P22:500:EES:MOUNTOLIVE:WESTBUS::EHV: | 0.09076 | Yes
GEN-2024-178 | 04 SOUTHEAST | G04 29SP | 337561 8EL DORADO% 500 998422 8EL DORADO% 345 2 | P22:500:EES:MOUNTOLIVE:WESTBUS::EHV: | 0.08471 | Yes
GEN-2024-178 | 04 SOUTHEAST | G04 29SP | 337562 7EL DORADO 345 998422 8EL DORADO% 345 2 | P22:500:EES:MOUNTOLIVE:WESTBUS::EHV: | 0.08471 | Yes
GEN-2024-178 | 04 SOUTHEAST | G04 29SP | 337376 7SAREPTA% 345 337562 7EL DORADO 345 1 | P22:500:EES:MOUNTOLIVE:WESTBUS::EHV: | 0.08471 | Yes
GEN-2024-178 | 04 SOUTHEAST | G04 29SP | 337753 8HS EHV% 500 337763 8MAGNETCOVE% 500 1 | P22:500:EES-EAI:8DUKE HS-1!:::EHV: | 0.05457 | Yes
GEN-2024-178 | 04 SOUTHEAST | G04 29SP | 337376 7SAREPTA% 345 788340 G24-379-TAP 345 1 | P23:345:AEPW:SW SHREVEPORT CB 10500 NBTB:::: | 0.12921 | Yes
GEN-2024-178 | 04 SOUTHEAST | G04 29SP | 337368 8MT_OLIVE% 500 337561 8EL DORADO% 500 1 | P23:345:AEPW:TENASKA CB 12840 NBTB:::: | 0.05238 | Yes
GEN-2024-178 | 04 SOUTHEAST | G04 29SP | 337368 8MT_OLIVE% 500 337561 8EL DORADO% 500 1 | P23:345:AEPW:TENASKA CB 12850 NBTB:::: | 0.05479 | Yes
GEN-2024-178 | 04 SOUTHEAST | G04 29SP | 337561 8EL DORADO% 500 998422 8EL DORADO% 345 2 | P23:345:AEPW:WELSH CB 11680 NBTB:::: | 0.0857 | Yes
GEN-2024-178 | 04 SOUTHEAST | G04 29SP | 337562 7EL DORADO 345 998422 8EL DORADO% 345 2 | P23:345:AEPW:WELSH CB 11680 NBTB:::: | 0.0857 | Yes
GEN-2024-178 | 04 SOUTHEAST | G04 29SP | 337376 7SAREPTA% 345 337562 7EL DORADO 345 1 | P23:345:AEPW:WELSH CB 11680 NBTB:::: | 0.0857 | Yes
GEN-2024-178 | 04 SOUTHEAST | G04 29SP | 500260 DOLHILL6 230 500250 DOLHILL7 345 1 | P23:345:EES::7ROCKYCRK%:1:EHV: | 0.05063 | Yes
GEN-2024-178 | 04 SOUTHEAST | G04 29SP | 500250 DOLHILL7 345 507760 SW SHV 7 345 1 | P23:345:EES::7ROCKYCRK%:1:EHV: | 0.05063 | Yes
GEN-2024-178 | 04 SOUTHEAST | G04 29SP | 500140 CARROLL6 230 500465 6LAYFLD 230 1 | P23:345:EES::7ROCKYCRK%:1:EHV: | 0.05209 | Yes
GEN-2024-178 | 04 SOUTHEAST | G04 29SP | 337376 7SAREPTA% 345 788340 G24-379-TAP 345 1 | P23:345:EES::7ROCKYCRK%:1:EHV: | 0.11311 | Yes
GEN-2024-178 | 04 SOUTHEAST | G04 29SP | 303005 8BIG_CAJUN2% 500 335835 8FANCY_PT% 500 1 | P23:500:EES:BYULAB:S8172::EHV: | 0.05551 | Yes
GEN-2024-178 | 04 SOUTHEAST | G04 29SP | 337643 8SHERIDAN% 500 337763 8MAGNETCOVE% 500 1 | P23:500:EES:EL DORADO EHV:B9242::EHV: | 0.10677 | Yes
GEN-2024-178 | 04 SOUTHEAST | G04 29SP | 337753 8HS EHV% 500 337754 8ETTA% 500 1 | P23:500:EES:EL DORADO EHV:B9242::EHV: | 0.10548 | Yes
GEN-2024-178 | 04 SOUTHEAST | G04 29SP | 337515 8MCNEIL% 500 337561 8EL DORADO% 500 1 | P23:500:EES:EL DORADO EHV:B9242::EHV: | 0.0827 | Yes
GEN-2024-178 | 04 SOUTHEAST | G04 29SP | 337753 8HS EHV% 500 337763 8MAGNETCOVE% 500 1 | P23:500:EES:EL DORADO EHV:B9242::EHV: | 0.10677 | Yes
GEN-2024-178 | 04 SOUTHEAST | G04 29SP | 334197 7ROCKYCRK% 345 783930 G24-232-TAP 345 1 | P23:500:EES:HARTBURG:13670::EHV: | 0.06953 | Yes
GEN-2024-178 | 04 SOUTHEAST | G04 29SP | 337561 8EL DORADO% 500 337643 8SHERIDAN% 500 1 | P23:500:EES:MAGNETCOVE:B7435::EHV: | 0.1245 | Yes
GEN-2024-178 | 04 SOUTHEAST | G04 29SP | 337561 8EL DORADO% 500 337643 8SHERIDAN% 500 1 | P23:500:EES:MAGNETCOVE:B7446::EHV: | 0.1245 | Yes
GEN-2024-178 | 04 SOUTHEAST | G04 29SP | 335368 8WELLS% 500 335500 8WEBRE% 500 1 | P23:500:EES:MCKNIT:21105::EHV: | 0.05237 | Yes
GEN-2024-178 | 04 SOUTHEAST | G04 29SP | 335368 8WELLS% 500 335500 8WEBRE% 500 1 | P23:500:EES:MCKNIT:21110::EHV: | 0.05059 | Yes
GEN-2024-178 | 04 SOUTHEAST | G04 29SP | 337643 8SHERIDAN% 500 337808 8MABELVALE% 500 1 | P23:500:EES:MOUNTSOLIVE:R3976::EHV: | 0.08915 | Yes
GEN-2024-178 | 04 SOUTHEAST | G04 29SP | 337561 8EL DORADO% 500 998422 8EL DORADO% 345 2 | P23:500:EES:MOUNTSOLIVE:R3976::EHV: | 0.08759 | Yes
GEN-2024-178 | 04 SOUTHEAST | G04 29SP | 337562 7EL DORADO 345 998422 8EL DORADO% 345 2 | P23:500:EES:MOUNTSOLIVE:R3976::EHV: | 0.08759 | Yes
GEN-2024-178 | 04 SOUTHEAST | G04 29SP | 337376 7SAREPTA% 345 337562 7EL DORADO 345 1 | P23:500:EES:MOUNTSOLIVE:R3976::EHV: | 0.08759 | Yes
GEN-2024-178 | 04 SOUTHEAST | G04 29SP | 337561 8EL DORADO% 500 337643 8SHERIDAN% 500 1 | P23:500:EES:MOUNTSOLIVE:R3976::EHV: | 0.08397 | Yes
GEN-2024-178 | 04 SOUTHEAST | G04 29SP | 337368 8MT_OLIVE% 500 337561 8EL DORADO% 500 1 | P23:500:EES:PERRYVILLE:R7372::EHV: | 0.06265 | Yes
GEN-2024-178 | 04 SOUTHEAST | G04 29SP | 335367 8RICHARD% 500 335368 8WELLS% 500 1 | P23:500:EES:PERRYVILLE:R7372::EHV: | 0.05605 | Yes
GEN-2024-178 | 04 SOUTHEAST | G04 29SP | 335368 8WELLS% 500 335500 8WEBRE% 500 1 | P23:500:EES:PERRYVILLE:R7372::EHV: | 0.06521 | Yes
GEN-2024-178 | 04 SOUTHEAST | G04 29SP | 337368 8MT_OLIVE% 500 509366 LAYFLD8 500 1 | P23:500:EES:PERRYVILLE:R7372::EHV: | 0.05808 | Yes
GEN-2024-178 | 04 SOUTHEAST | G04 29SP | 335192 8NELSON% 500 335367 8RICHARD% 500 1 | P23:500:EES:PERRYVILLE:R7372::EHV: | 0.05702 | Yes
GEN-2024-178 | 04 SOUTHEAST | G04 29SP | 337368 8MT_OLIVE% 500 337561 8EL DORADO% 500 1 | P23:500:EES:PERRYVILLE:R9872::EHV: | 0.06265 | Yes
GEN-2024-178 | 04 SOUTHEAST | G04 29SP | 337651 8WHT BLUFF% 500 337957 8KEO% 500 1 | P23:500:EES:PERRYVILLE:R9872::EHV: | 0.05686 | Yes
GEN-2024-178 | 04 SOUTHEAST | G04 29SP | 335367 8RICHARD% 500 335368 8WELLS% 500 1 | P23:500:EES:PERRYVILLE:R9872::EHV: | 0.05604 | Yes
GEN-2024-178 | 04 SOUTHEAST | G04 29SP | 335368 8WELLS% 500 335500 8WEBRE% 500 1 | P23:500:EES:PERRYVILLE:R9872::EHV: | 0.06521 | Yes
GEN-2024-178 | 04 SOUTHEAST | G04 29SP | 337643 8SHERIDAN% 500 337763 8MAGNETCOVE% 500 1 | P23:500:EES:PERRYVILLE:R9872::EHV: | 0.05575 | Yes
GEN-2024-178 | 04 SOUTHEAST | G04 29SP | 337368 8MT_OLIVE% 500 509366 LAYFLD8 500 1 | P23:500:EES:PERRYVILLE:R9872::EHV: | 0.05808 | Yes
GEN-2024-178 | 04 SOUTHEAST | G04 29SP | 337643 8SHERIDAN% 500 337808 8MABELVALE% 500 1 | P23:500:EES:PERRYVILLE:R9872::EHV: | 0.10104 | Yes
GEN-2024-178 | 04 SOUTHEAST | G04 29SP | 335192 8NELSON% 500 335367 8RICHARD% 500 1 | P23:500:EES:PERRYVILLE:R9872::EHV: | 0.05702 | Yes
GEN-2024-178 | 04 SOUTHEAST | G04 29SP | 337753 8HS EHV% 500 337754 8ETTA% 500 1 | P23:500:EES:PERRYVILLE:R9872::EHV: | 0.05584 | Yes
GEN-2024-178 | 04 SOUTHEAST | G04 29SP | 337561 8EL DORADO% 500 337643 8SHERIDAN% 500 1 | P23:500:EES:PERRYVILLE:R9872::EHV: | 0.10095 | Yes
GEN-2024-178 | 04 SOUTHEAST | G04 29SP | 337643 8SHERIDAN% 500 337651 8WHT BLUFF% 500 1 | P23:500:EES:PERRYVILLE:R9872::EHV: | 0.05566 | Yes
GEN-2024-178 | 04 SOUTHEAST | G04 29SP | 337561 8EL DORADO% 500 998422 8EL DORADO% 345 2 | P23:500:EES:PERRYVILLE:R9872::EHV: | 0.07363 | Yes
GEN-2024-178 | 04 SOUTHEAST | G04 29SP | 337562 7EL DORADO 345 998422 8EL DORADO% 345 2 | P23:500:EES:PERRYVILLE:R9872::EHV: | 0.07363 | Yes
GEN-2024-178 | 04 SOUTHEAST | G04 29SP | 337376 7SAREPTA% 345 337562 7EL DORADO 345 1 | P23:500:EES:PERRYVILLE:R9872::EHV: | 0.07363 | Yes
GEN-2024-178 | 04 SOUTHEAST | G04 29SP | 337753 8HS EHV% 500 337763 8MAGNETCOVE% 500 1 | P23:500:EES:PERRYVILLE:R9872::EHV: | 0.05575 | Yes
GEN-2024-178 | 04 SOUTHEAST | G04 29SP | 337376 7SAREPTA% 345 788340 G24-379-TAP 345 1 | P23:500:EES:STERLINGTON:R2092::EHV: | 0.0956 | Yes
GEN-2024-178 | 04 SOUTHEAST | G04 29SP | 337515 8MCNEIL% 500 337754 8ETTA% 500 1 | P23:500:EES:STERLINGTON:R2092::EHV: | 0.05431 | Yes
GEN-2024-178 | 04 SOUTHEAST | G04 29SP | 337368 8MT_OLIVE% 500 337561 8EL DORADO% 500 1 | P23:500:EES:STERLINGTON:R2196::EHV: | 0.06186 | Yes
GEN-2024-178 | 04 SOUTHEAST | G04 29SP | 337643 8SHERIDAN% 500 337808 8MABELVALE% 500 1 | P23:500:EES:STERLINGTON:R2196::EHV: | 0.10068 | Yes
GEN-2024-178 | 04 SOUTHEAST | G04 29SP | 337561 8EL DORADO% 500 337643 8SHERIDAN% 500 1 | P23:500:EES:STERLINGTON:R2196::EHV: | 0.10057 | Yes
GEN-2024-178 | 04 SOUTHEAST | G04 29SP | 337368 8MT_OLIVE% 500 337561 8EL DORADO% 500 1 | P23:500:EES:STERLINGTON:R3594::EHV: | 0.06186 | Yes
GEN-2024-178 | 04 SOUTHEAST | G04 29SP | 337643 8SHERIDAN% 500 337808 8MABELVALE% 500 1 | P23:500:EES:STERLINGTON:R3594::EHV: | 0.10068 | Yes
GEN-2024-178 | 04 SOUTHEAST | G04 29SP | 337753 8HS EHV% 500 337754 8ETTA% 500 1 | P23:500:EES:STERLINGTON:R3594::EHV: | 0.05561 | Yes
GEN-2024-178 | 04 SOUTHEAST | G04 29SP | 337561 8EL DORADO% 500 337643 8SHERIDAN% 500 1 | P23:500:EES:STERLINGTON:R3594::EHV: | 0.10057 | Yes
GEN-2024-178 | 04 SOUTHEAST | G04 29SP | 337651 8WHT BLUFF% 500 337957 8KEO% 500 1 | P23:500:EES:WRIGHTSVILLE:B8206::EHV: | 0.05459 | Yes
GEN-2024-178 | 04 SOUTHEAST | G04 29SP | 337643 8SHERIDAN% 500 337651 8WHT BLUFF% 500 1 | P23:500:EES:WRIGHTSVILLE:B8206::EHV: | 0.053 | Yes
GEN-2024-178 | 04 SOUTHEAST | G04 29SP | 337651 8WHT BLUFF% 500 337957 8KEO% 500 1 | P23:500:EES:WRIGHTSVILLE:B8214::EHV: | 0.05462 | Yes
GEN-2024-178 | 04 SOUTHEAST | G04 29SP | 337643 8SHERIDAN% 500 337651 8WHT BLUFF% 500 1 | P23:500:EES:WRIGHTSVILLE:B8214::EHV: | 0.05306 | Yes
GEN-2024-178 | 04 SOUTHEAST | G04 29SP | 337909 8ANO% 500 515305 FTSMITH8 500 1 | P23:500:EES-EAI:8P.HILL%:B4335::EHV: | 0.07806 | Yes
GEN-2024-178 | 04 SOUTHEAST | G04 29SP | 337808 8MABELVALE% 500 337909 8ANO% 500 1 | P23:500:EES-EAI:8P.HILL%:B4335::EHV: | 0.0812 | Yes
GEN-2024-178 | 04 SOUTHEAST | G04 29SP | 337651 8WHT BLUFF% 500 337957 8KEO% 500 1 | P23:500:EES-EAI:8WRIGHTSVLE%:2::EHV: | 0.05459 | Yes
GEN-2024-178 | 04 SOUTHEAST | G04 29SP | 337643 8SHERIDAN% 500 337651 8WHT BLUFF% 500 1 | P23:500:EES-EAI:8WRIGHTSVLE%:2::EHV: | 0.053 | Yes
GEN-2024-178 | 04 SOUTHEAST | G04 29SP | 337651 8WHT BLUFF% 500 337957 8KEO% 500 1 | P23:500:EES-EAI:8WRIGHTSVLE%:6::EHV: | 0.05462 | Yes
GEN-2024-178 | 04 SOUTHEAST | G04 29SP | 337643 8SHERIDAN% 500 337651 8WHT BLUFF% 500 1 | P23:500:EES-EAI:8WRIGHTSVLE%:6::EHV: | 0.05306 | Yes
GEN-2024-178 | 04 SOUTHEAST | G04 29SP | 337643 8SHERIDAN% 500 337808 8MABELVALE% 500 1 | P23:500:EES-EAI:KEO:B4911::EHV: | 0.13313 | Yes
GEN-2024-178 | 04 SOUTHEAST | G04 29SP | 337808 8MABELVALE% 500 337937 8MAYFLOWER% 500 1 | P23:500:EES-EAI:KEO:B4911::EHV: | 0.05893 | Yes
GEN-2024-178 | 04 SOUTHEAST | G04 29SP | 337909 8ANO% 500 515305 FTSMITH8 500 1 | P23:500:EES-EAI:KEO:B4921::EHV: | 0.09168 | Yes
GEN-2024-178 | 04 SOUTHEAST | G04 29SP | 337643 8SHERIDAN% 500 337808 8MABELVALE% 500 1 | P23:500:EES-EAI:KEO:B4921::EHV: | 0.12199 | Yes
GEN-2024-178 | 04 SOUTHEAST | G04 29SP | 337808 8MABELVALE% 500 337937 8MAYFLOWER% 500 1 | P23:500:EES-EAI:KEO:B4921::EHV: | 0.06403 | Yes
GEN-2024-178 | 04 SOUTHEAST | G04 29SP | 337561 8EL DORADO% 500 998422 8EL DORADO% 345 2 | P23:500:EES-EAI:KEO:B4921::EHV: | 0.07236 | Yes
GEN-2024-178 | 04 SOUTHEAST | G04 29SP | 337562 7EL DORADO 345 998422 8EL DORADO% 345 2 | P23:500:EES-EAI:KEO:B4921::EHV: | 0.07236 | Yes
GEN-2024-178 | 04 SOUTHEAST | G04 29SP | 337376 7SAREPTA% 345 337562 7EL DORADO 345 1 | P23:500:EES-EAI:KEO:B4921::EHV: | 0.07236 | Yes
GEN-2024-178 | 04 SOUTHEAST | G04 29SP | 337909 8ANO% 500 515305 FTSMITH8 500 1 | P23:500:EES-EAI:KEO:B4931::EHV: | 0.08774 | Yes
GEN-2024-178 | 04 SOUTHEAST | G04 29SP | 337808 8MABELVALE% 500 337937 8MAYFLOWER% 500 1 | P23:500:EES-EAI:KEO:B4931::EHV: | 0.05307 | Yes
GEN-2024-178 | 04 SOUTHEAST | G04 29SP | 337368 8MT_OLIVE% 500 337561 8EL DORADO% 500 1 | P23:500:EES-EAI:KEO:B4941::EHV: | 0.06139 | Yes
GEN-2024-178 | 04 SOUTHEAST | G04 29SP | 337909 8ANO% 500 515305 FTSMITH8 500 1 | P23:500:EES-EAI:KEO:B4941::EHV: | 0.09264 | Yes
GEN-2024-178 | 04 SOUTHEAST | G04 29SP | 337808 8MABELVALE% 500 337937 8MAYFLOWER% 500 1 | P23:500:EES-EAI:KEO:B4941::EHV: | 0.0653 | Yes
GEN-2024-178 | 04 SOUTHEAST | G04 29SP | 337561 8EL DORADO% 500 998422 8EL DORADO% 345 2 | P23:500:EES-EAI:KEO:B4941::EHV: | 0.07264 | Yes
GEN-2024-178 | 04 SOUTHEAST | G04 29SP | 337562 7EL DORADO 345 998422 8EL DORADO% 345 2 | P23:500:EES-EAI:KEO:B4941::EHV: | 0.07264 | Yes
GEN-2024-178 | 04 SOUTHEAST | G04 29SP | 337376 7SAREPTA% 345 337562 7EL DORADO 345 1 | P23:500:EES-EAI:KEO:B4941::EHV: | 0.07264 | Yes
GEN-2024-178 | 04 SOUTHEAST | G04 29SP | 337651 8WHT BLUFF% 500 337957 8KEO% 500 1 | P23:500:EES-EAI:MABELV:B5918::EHV: | 0.09614 | Yes
GEN-2024-178 | 04 SOUTHEAST | G04 29SP | 337643 8SHERIDAN% 500 337651 8WHT BLUFF% 500 1 | P23:500:EES-EAI:MABELV:B5918::EHV: | 0.11203 | Yes
GEN-2024-178 | 04 SOUTHEAST | G04 29SP | 337651 8WHT BLUFF% 500 337957 8KEO% 500 1 | P23:500:EES-EAI:MABELV:B5922::EHV: | 0.12173 | Yes
GEN-2024-178 | 04 SOUTHEAST | G04 29SP | 337909 8ANO% 500 337922 8P.HILL% 500 1 | P23:500:EES-EAI:MABELV:B5922::EHV: | 0.07324 | Yes
GEN-2024-178 | 04 SOUTHEAST | G04 29SP | 337643 8SHERIDAN% 500 337651 8WHT BLUFF% 500 1 | P23:500:EES-EAI:MABELV:B5922::EHV: | 0.12676 | Yes
GEN-2024-178 | 04 SOUTHEAST | G04 29SP | 337922 8P.HILL% 500 337937 8MAYFLOWER% 500 1 | P23:500:EES-EAI:MABELV:B5922::EHV: | 0.07757 | Yes
GEN-2024-178 | 04 SOUTHEAST | G04 29SP | 337808 8MABELVALE% 500 337937 8MAYFLOWER% 500 1 | P23:500:EES-EAI:MABELV:B5922::EHV: | 0.07238 | Yes
GEN-2024-178 | 04 SOUTHEAST | G04 29SP | 337753 8HS EHV% 500 337754 8ETTA% 500 1 | P23:500:EES-EAI:ND:8MAGNETCOVE%:FK10710:EHV: | 0.0543 | Yes
GEN-2024-178 | 04 SOUTHEAST | G04 29SP | 337753 8HS EHV% 500 337763 8MAGNETCOVE% 500 1 | P23:500:EES-EAI:ND:8MAGNETCOVE%:FK10710:EHV: | 0.05457 | Yes
GEN-2024-178 | 04 SOUTHEAST | G04 29SP | 337561 8EL DORADO% 500 337643 8SHERIDAN% 500 1 | P23:500:EES-EAI:PD_2:MAGNET:XF:EHV: | 0.1245 | Yes
GEN-2024-178 | 04 SOUTHEAST | G04 29SP | 337643 8SHERIDAN% 500 337763 8MAGNETCOVE% 500 1 | P23:500:EES-EAI:SH_EHV:B5014::EHV: | 0.10161 | Yes
GEN-2024-178 | 04 SOUTHEAST | G04 29SP | 337643 8SHERIDAN% 500 337808 8MABELVALE% 500 1 | P23:500:EES-EAI:SH_EHV:B5014::EHV: | 0.10161 | Yes
GEN-2024-178 | 04 SOUTHEAST | G04 29SP | 337753 8HS EHV% 500 337754 8ETTA% 500 1 | P23:500:EES-EAI:SH_EHV:B5014::EHV: | 0.10266 | Yes
GEN-2024-178 | 04 SOUTHEAST | G04 29SP | 337515 8MCNEIL% 500 337561 8EL DORADO% 500 1 | P23:500:EES-EAI:SH_EHV:B5014::EHV: | 0.08033 | Yes
GEN-2024-178 | 04 SOUTHEAST | G04 29SP | 337753 8HS EHV% 500 337763 8MAGNETCOVE% 500 1 | P23:500:EES-EAI:SH_EHV:B5014::EHV: | 0.10161 | Yes
GEN-2024-178 | 04 SOUTHEAST | G04 29SP | 337561 8EL DORADO% 500 337643 8SHERIDAN% 500 1 | P23:500:EES-EAI:SH_EHV:B5018::EHV: | 0.11827 | Yes
GEN-2024-178 | 04 SOUTHEAST | G04 29SP | 337651 8WHT BLUFF% 500 337957 8KEO% 500 1 | P23:500:EES-EAI:SH_EHV:B5022::EHV: | 0.0971 | Yes
GEN-2024-178 | 04 SOUTHEAST | G04 29SP | 337753 8HS EHV% 500 337754 8ETTA% 500 1 | P23:500:EES-EAI:SH_EHV:B5022::EHV: | 0.09859 | Yes
GEN-2024-178 | 04 SOUTHEAST | G04 29SP | 337643 8SHERIDAN% 500 337651 8WHT BLUFF% 500 1 | P23:500:EES-EAI:SH_EHV:B5022::EHV: | 0.0929 | Yes
GEN-2024-178 | 04 SOUTHEAST | G04 29SP | 337515 8MCNEIL% 500 337561 8EL DORADO% 500 1 | P23:500:EES-EAI:SH_EHV:B5022::EHV: | 0.07695 | Yes
GEN-2024-178 | 04 SOUTHEAST | G04 29SP | 337651 8WHT BLUFF% 500 337957 8KEO% 500 1 | P23:500:EES-EAI:SH_EHV:B5026::EHV: | 0.112 | Yes
GEN-2024-178 | 04 SOUTHEAST | G04 29SP | 337561 8EL DORADO% 500 337643 8SHERIDAN% 500 1 | P23:500:EES-EAI:SH_EHV:B5026::EHV: | 0.11041 | Yes
GEN-2024-178 | 04 SOUTHEAST | G04 29SP | 337643 8SHERIDAN% 500 337651 8WHT BLUFF% 500 1 | P23:500:EES-EAI:SH_EHV:B5026::EHV: | 0.11041 | Yes
GEN-2024-178 | 04 SOUTHEAST | G04 29SP | 337561 8EL DORADO% 500 998422 8EL DORADO% 345 2 | P41:345:AEPW:WELSH CB 11680 NBTB+FAULT:::: | 0.0857 | Yes
GEN-2024-178 | 04 SOUTHEAST | G04 29SP | 337562 7EL DORADO 345 998422 8EL DORADO% 345 2 | P41:345:AEPW:WELSH CB 11680 NBTB+FAULT:::: | 0.0857 | Yes
GEN-2024-178 | 04 SOUTHEAST | G04 29SP | 337376 7SAREPTA% 345 337562 7EL DORADO 345 1 | P41:345:AEPW:WELSH CB 11680 NBTB+FAULT:::: | 0.0857 | Yes
GEN-2024-178 | 04 SOUTHEAST | G04 29SP | 337376 7SAREPTA% 345 788340 G24-379-TAP 345 1 | P42:345:AEPW:SW SHREVEPORT CB 10500 NBTB+FAULT:::: | 0.12921 | Yes
GEN-2024-178 | 04 SOUTHEAST | G04 29SP | 337368 8MT_OLIVE% 500 337561 8EL DORADO% 500 1 | P42:345:AEPW:TENASKA CB 12840 NBTB+FAULT:::: | 0.05238 | Yes
GEN-2024-178 | 04 SOUTHEAST | G04 29SP | 337368 8MT_OLIVE% 500 337561 8EL DORADO% 500 1 | P42:345:AEPW:TENASKA CB 12850 NBTB+FAULT:::: | 0.05479 | Yes
GEN-2024-178 | 04 SOUTHEAST | G04 29SP | 337922 8P.HILL% 500 337937 8MAYFLOWER% 500 1 | P42:345:OKGE:SB_GRIN7312:::EHV: | 0.05179 | Yes
GEN-2024-178 | 04 SOUTHEAST | G04 29SP | 337922 8P.HILL% 500 337937 8MAYFLOWER% 500 1 | P42:345:OKGE:SB_GRIN7382:::EHV: | 0.05179 | Yes
GEN-2024-178 | 04 SOUTHEAST | G04 29SP | 337368 8MT_OLIVE% 500 337561 8EL DORADO% 500 1 | P52:345:AEPW:NR3TENRUSK7:::: | 0.05238 | Yes
GEN-2024-178 | 04 SOUTHEAST | G04 29SP | 337909 8ANO% 500 515305 FTSMITH8 500 1 | P52:345:AEPW:NR4PITTSB-7:::: | 0.09698 | Yes
GEN-2024-178 | 04 SOUTHEAST | G04 29SP | 337368 8MT_OLIVE% 500 337561 8EL DORADO% 500 1 | P55:345:AEPW:NR3TENRUSK7:::: | 0.05238 | Yes
GEN-2024-178 | 04 SOUTHEAST | G04 29SP | 337909 8ANO% 500 515305 FTSMITH8 500 1 | P55:345:AEPW:NR4PITTSB-7:::: | 0.09698 | Yes
GEN-2024-178 | 04 SOUTHEAST | G04 29SP | 500260 DOLHILL6 230 500250 DOLHILL7 345 1 | 334197 7ROCKYCRK% 345 783930 G24-232-TAP 345 1 | 0.05063 | Yes
GEN-2024-178 | 04 SOUTHEAST | G04 29SP | 500250 DOLHILL7 345 507760 SW SHV 7 345 1 | 334197 7ROCKYCRK% 345 783930 G24-232-TAP 345 1 | 0.05063 | Yes
GEN-2024-178 | 04 SOUTHEAST | G04 29SP | 500140 CARROLL6 230 500465 6LAYFLD 230 1 | 334197 7ROCKYCRK% 345 783930 G24-232-TAP 345 1 | 0.05209 | Yes
GEN-2024-178 | 04 SOUTHEAST | G04 29SP | 337376 7SAREPTA% 345 788340 G24-379-TAP 345 1 | 334197 7ROCKYCRK% 345 783930 G24-232-TAP 345 1 | 0.1131 | Yes
GEN-2024-178 | 04 SOUTHEAST | G04 29SP | 334197 7ROCKYCRK% 345 783930 G24-232-TAP 345 1 | 334994 6MCPS ST 230 334997 1J472MCPS ST 18.0 1 | 0.07765 | Yes
GEN-2024-178 | 04 SOUTHEAST | G04 29SP | 334197 7ROCKYCRK% 345 783930 G24-232-TAP 345 1 | 334995 4MCPS G2 138 334998 1J472MCPS G2 21.0 1 | 0.07765 | Yes
GEN-2024-178 | 04 SOUTHEAST | G04 29SP | 334197 7ROCKYCRK% 345 783930 G24-232-TAP 345 1 | 334996 4MCPS G1 138 334999 1J472MCPS G1 21.0 1 | 0.07765 | Yes
GEN-2024-178 | 04 SOUTHEAST | G04 29SP | 337643 8SHERIDAN% 500 337763 8MAGNETCOVE% 500 1 | 337741 3BUTTERFIELD 115 337800 3HASKELL 115 1 | 0.0571 | Yes
GEN-2024-178 | 04 SOUTHEAST | G04 29SP | 337376 7SAREPTA% 345 788340 G24-379-TAP 345 1 | 507768 SWSHRV9 765 515049 SEMINOLE9 765 1 | 0.17548 | Yes
GEN-2024-178 | 04 SOUTHEAST | G04 29SP | 500260 DOLHILL6 230 500250 DOLHILL7 345 1 | 509241 CROCKET7 345 783930 G24-232-TAP 345 1 | 0.05063 | Yes
GEN-2024-178 | 04 SOUTHEAST | G04 29SP | 500250 DOLHILL7 345 507760 SW SHV 7 345 1 | 509241 CROCKET7 345 783930 G24-232-TAP 345 1 | 0.05063 | Yes
GEN-2024-178 | 04 SOUTHEAST | G04 29SP | 500140 CARROLL6 230 500465 6LAYFLD 230 1 | 509241 CROCKET7 345 783930 G24-232-TAP 345 1 | 0.05209 | Yes
GEN-2024-178 | 04 SOUTHEAST | G04 29SP | 337376 7SAREPTA% 345 788340 G24-379-TAP 345 1 | 509241 CROCKET7 345 783930 G24-232-TAP 345 1 | 0.1131 | Yes
GEN-2024-178 | 04 SOUTHEAST | G04 29SP | 337909 8ANO% 500 515305 FTSMITH8 500 1 | 509782 R.S.S.-7 345 588040 G16133G16146 345 1 | 0.08618 | Yes
GEN-2024-178 | 04 SOUTHEAST | G04 29SP | 337909 8ANO% 500 515305 FTSMITH8 500 1 | 515497 MATHWSN7 345 900001 TRAVERSE1 345 1 | 0.08618 | Yes
GEN-2024-178 | 04 SOUTHEAST | G04 29SP | 337909 8ANO% 500 515305 FTSMITH8 500 1 | 588041 G16133_765TN 765 588042 G16133_765R1 765 1 | 0.08618 | Yes
GEN-2024-178 | 04 SOUTHEAST | G04 29SP | 337909 8ANO% 500 515305 FTSMITH8 500 1 | 588042 G16133_765R1 765 588043 G16133_765R2 765 1 | 0.08618 | Yes
GEN-2024-178 | 04 SOUTHEAST | G04 29SP | 337909 8ANO% 500 515305 FTSMITH8 500 1 | 588043 G16133_765R2 765 588044 G16133_765R3 765 1 | 0.08618 | Yes
GEN-2024-178 | 04 SOUTHEAST | G04 29SP | 337909 8ANO% 500 515305 FTSMITH8 500 1 | 588044 G16133_765R3 765 588045 G16133_765CS 765 1 | 0.08618 | Yes
GEN-2024-178 | 04 SOUTHEAST | G04 29SP | 334197 7ROCKYCRK% 345 783930 G24-232-TAP 345 1 | Base Case | 0.07765 | Yes
GEN-2024-178 | 04 SOUTHEAST | G04 29SP | 337651 8WHT BLUFF% 500 337957 8KEO% 500 1 | Base Case | 0.05505 | Yes
GEN-2024-178 | 04 SOUTHEAST | G04 29SP | 337368 8MT_OLIVE% 500 337561 8EL DORADO% 500 1 | Base Case | 0.0655 | Yes
GEN-2024-178 | 04 SOUTHEAST | G04 29SP | 337909 8ANO% 500 515305 FTSMITH8 500 1 | Base Case | 0.08618 | Yes
GEN-2024-178 | 04 SOUTHEAST | G04 29SP | 335367 8RICHARD% 500 335368 8WELLS% 500 1 | Base Case | 0.05317 | Yes
GEN-2024-178 | 04 SOUTHEAST | G04 29SP | 337643 8SHERIDAN% 500 337763 8MAGNETCOVE% 500 1 | Base Case | 0.05457 | Yes
GEN-2024-178 | 04 SOUTHEAST | G04 29SP | 337643 8SHERIDAN% 500 337808 8MABELVALE% 500 1 | Base Case | 0.09896 | Yes
GEN-2024-178 | 04 SOUTHEAST | G04 29SP | 337753 8HS EHV% 500 337754 8ETTA% 500 1 | Base Case | 0.0543 | Yes
GEN-2024-178 | 04 SOUTHEAST | G04 29SP | 337368 8MT_OLIVE% 500 509366 LAYFLD8 500 1 | Base Case | 0.06111 | Yes
GEN-2024-178 | 04 SOUTHEAST | G04 29SP | 335368 8WELLS% 500 335500 8WEBRE% 500 1 | Base Case | 0.06158 | Yes
GEN-2024-178 | 04 SOUTHEAST | G04 29SP | 335192 8NELSON% 500 335367 8RICHARD% 500 1 | Base Case | 0.05417 | Yes
GEN-2024-178 | 04 SOUTHEAST | G04 29SP | 337922 8P.HILL% 500 337937 8MAYFLOWER% 500 1 | Base Case | 0.05181 | Yes
GEN-2024-178 | 04 SOUTHEAST | G04 29SP | 337561 8EL DORADO% 500 337643 8SHERIDAN% 500 1 | Base Case | 0.09783 | Yes
GEN-2024-178 | 04 SOUTHEAST | G04 29SP | 337376 7SAREPTA% 345 788340 G24-379-TAP 345 1 | Base Case | 0.0956 | Yes
GEN-2024-178 | 04 SOUTHEAST | G04 29SP | 337643 8SHERIDAN% 500 337651 8WHT BLUFF% 500 1 | Base Case | 0.05345 | Yes
GEN-2024-178 | 04 SOUTHEAST | G04 29SP | 337808 8MABELVALE% 500 337937 8MAYFLOWER% 500 1 | Base Case | 0.05204 | Yes
GEN-2024-178 | 04 SOUTHEAST | G04 29SP | 337561 8EL DORADO% 500 998422 8EL DORADO% 345 2 | Base Case | 0.07468 | Yes
GEN-2024-178 | 04 SOUTHEAST | G04 29SP | 337562 7EL DORADO 345 998422 8EL DORADO% 345 2 | Base Case | 0.07468 | Yes
GEN-2024-178 | 04 SOUTHEAST | G04 29SP | 337376 7SAREPTA% 345 337562 7EL DORADO 345 1 | Base Case | 0.07468 | Yes
GEN-2024-178 | 04 SOUTHEAST | G04 29SP | 337515 8MCNEIL% 500 337754 8ETTA% 500 1 | Base Case | 0.0543 | Yes
GEN-2024-178 | 04 SOUTHEAST | G04 29SP | 337753 8HS EHV% 500 337763 8MAGNETCOVE% 500 1 | Base Case | 0.05457 | Yes
GEN-2024-178 | 04 SOUTHEAST | G04 29SP | 337561 8EL DORADO% 500 998422 8EL DORADO% 345 2 | GEN509416 1_Dup1 | 0.07468 | Yes
GEN-2024-178 | 04 SOUTHEAST | G04 29SP | 337562 7EL DORADO 345 998422 8EL DORADO% 345 2 | GEN509416 1_Dup1 | 0.07468 | Yes
GEN-2024-178 | 04 SOUTHEAST | G04 29SP | 337376 7SAREPTA% 345 337562 7EL DORADO 345 1 | GEN509416 1_Dup1 | 0.07468 | Yes
GEN-2024-178 | 04 SOUTHEAST | G04 29SP | 337909 8ANO% 500 515305 FTSMITH8 500 1 | GEN532751 1 | 0.08618 | Yes
GEN-2024-178 | 04 SOUTHEAST | G04 29SP | 337909 8ANO% 500 515305 FTSMITH8 500 1 | GEN532751 1_Dup1 | 0.08618 | Yes
GEN-2024-220 | 04 SOUTHEAST | G04 29SP | 337753 8HS EHV% 500 337763 8MAGNETCOVE% 500 1 | P11:16:EES:1TRACTBEL C1:1::EHV: | 0.06229 | Yes
GEN-2024-220 | 04 SOUTHEAST | G04 29SP | 337753 8HS EHV% 500 337763 8MAGNETCOVE% 500 1 | P11:18:EES:1DUKE HS C1:1::EHV: | 0.06229 | Yes
GEN-2024-220 | 04 SOUTHEAST | G04 29SP | 337376 7SAREPTA% 345 788340 G24-379-TAP 345 1 | P11:18:EES:1DUKE HS C1:1::EHV: | 0.08376 | Yes
GEN-2024-220 | 04 SOUTHEAST | G04 29SP | 337376 7SAREPTA% 345 788340 G24-379-TAP 345 1 | P11:18:EES:1PANDA C1:1::EHV: | 0.08376 | Yes
GEN-2024-220 | 04 SOUTHEAST | G04 29SP | 337376 7SAREPTA% 345 788340 G24-379-TAP 345 1 | P11:18:EES:1PANDA C3:1::EHV: | 0.08376 | Yes
GEN-2024-220 | 04 SOUTHEAST | G04 29SP | 337376 7SAREPTA% 345 788340 G24-379-TAP 345 1 | P11:18:EES:1PANDA C5:1::EHV: | 0.08376 | Yes
GEN-2024-220 | 04 SOUTHEAST | G04 29SP | 337376 7SAREPTA% 345 788340 G24-379-TAP 345 1 | P11:18:EES:1PANDA C7:1::EHV: | 0.08376 | Yes
GEN-2024-220 | 04 SOUTHEAST | G04 29SP | 337643 8SHERIDAN% 500 337808 8MABELVALE% 500 1 | P11:22:EES:1ANO U2:1::EHV: | 0.09241 | Yes
GEN-2024-220 | 04 SOUTHEAST | G04 29SP | 337643 8SHERIDAN% 500 337763 8MAGNETCOVE% 500 1 | P11:22:EES:1ANO U2:1::EHV: | 0.06229 | Yes
GEN-2024-220 | 04 SOUTHEAST | G04 29SP | 337561 8EL DORADO% 500 337643 8SHERIDAN% 500 1 | P11:22:EES:1ANO U2:1::EHV: | 0.08193 | Yes
GEN-2024-220 | 04 SOUTHEAST | G04 29SP | 337561 8EL DORADO% 500 998422 8EL DORADO% 345 2 | P11:24:AEPW:TURKCOAL:::: | 0.06984 | Yes
GEN-2024-220 | 04 SOUTHEAST | G04 29SP | 337562 7EL DORADO 345 998422 8EL DORADO% 345 2 | P11:24:EES:TURKCOAL:1::EHV: | 0.06984 | Yes
GEN-2024-220 | 04 SOUTHEAST | G04 29SP | 337376 7SAREPTA% 345 337562 7EL DORADO 345 1 | P11:24:EES:TURKCOAL:1::EHV: | 0.06984 | Yes
GEN-2024-220 | 04 SOUTHEAST | G04 29SP | 337651 8WHT BLUFF% 500 337957 8KEO% 500 1 | P11:26:EES:1ISES U1:1::HV: | 0.05394 | Yes
GEN-2024-220 | 04 SOUTHEAST | G04 29SP | 337643 8SHERIDAN% 500 337763 8MAGNETCOVE% 500 1 | P11:26:EES:1WHT BLUF U1:1::HV: | 0.06229 | Yes
GEN-2024-220 | 04 SOUTHEAST | G04 29SP | 337643 8SHERIDAN% 500 337651 8WHT BLUFF% 500 1 | P11:26:EES:1WHT BLUF U1:1::HV: | 0.05181 | Yes
GEN-2024-220 | 04 SOUTHEAST | G04 29SP | 337561 8EL DORADO% 500 337643 8SHERIDAN% 500 1 | P11:26:EES:1WHT BLUF U1:1::HV: | 0.08193 | Yes
GEN-2024-220 | 04 SOUTHEAST | G04 29SP | 337643 8SHERIDAN% 500 337763 8MAGNETCOVE% 500 1 | P11:26:EES:1WHT BLUF U2:1::HV: | 0.06229 | Yes
GEN-2024-220 | 04 SOUTHEAST | G04 29SP | 337643 8SHERIDAN% 500 337651 8WHT BLUFF% 500 1 | P11:26:EES:1WHT BLUF U2:1::HV: | 0.05181 | Yes
GEN-2024-220 | 04 SOUTHEAST | G04 29SP | 337561 8EL DORADO% 500 337643 8SHERIDAN% 500 1 | P11:26:EES:1WHT BLUF U2:1::HV: | 0.08193 | Yes
GEN-2024-220 | 04 SOUTHEAST | G04 29SP | 337376 7SAREPTA% 345 788340 G24-379-TAP 345 1 | P11:26:EES:1WHT BLUF U2:1::HV: | 0.08376 | Yes
GEN-2024-220 | 04 SOUTHEAST | G04 29SP | 337753 8HS EHV% 500 337763 8MAGNETCOVE% 500 1 | P11:26:EES:1WHT BLUF U2:1::HV: | 0.06229 | Yes
GEN-2024-220 | 04 SOUTHEAST | G04 29SP | 337651 8WHT BLUFF% 500 337957 8KEO% 500 1 | P11:26:EES:5ISES%:1ISES U1:1:HV: | 0.05394 | Yes
GEN-2024-220 | 04 SOUTHEAST | G04 29SP | 337909 8ANO% 500 515305 FTSMITH8 500 1 | P11:345:WERE:WOLFU1-GEN:EHV: | 0.078 | Yes
GEN-2024-220 | 04 SOUTHEAST | G04 29SP | 337643 8SHERIDAN% 500 337763 8MAGNETCOVE% 500 1 | P12:115:EES:3HS EHV-E!:3WOODLAWN%:1:HV: | 0.06531 | Yes
GEN-2024-220 | 04 SOUTHEAST | G04 29SP | 337643 8SHERIDAN% 500 337763 8MAGNETCOVE% 500 1 | P12:115:EES-EAI:ARKOMA:TIGRBX:1 | 0.06424 | Yes
GEN-2024-220 | 04 SOUTHEAST | G04 29SP | 337643 8SHERIDAN% 500 337763 8MAGNETCOVE% 500 1 | P12:115:EES-EAI:HS_EHV:BUTERF:1 | 0.06531 | Yes
GEN-2024-220 | 04 SOUTHEAST | G04 29SP | 337909 8ANO% 500 515305 FTSMITH8 500 1 | P12:138:EES:8W.MEMPHIS%:8FREEPORTTN%:4BHAM STEEL1:HV: | 0.07951 | Yes
GEN-2024-220 | 04 SOUTHEAST | G04 29SP | 337643 8SHERIDAN% 500 337808 8MABELVALE% 500 1 | P12:22:EES:8ANO%:1ANO U1:1:EHV: | 0.09241 | Yes
GEN-2024-220 | 04 SOUTHEAST | G04 29SP | 337643 8SHERIDAN% 500 337763 8MAGNETCOVE% 500 1 | P12:22:EES:8ANO%:1ANO U1:1:EHV: | 0.06229 | Yes
GEN-2024-220 | 04 SOUTHEAST | G04 29SP | 337561 8EL DORADO% 500 337643 8SHERIDAN% 500 1 | P12:22:EES:8ANO%:1ANO U1:1:EHV: | 0.08193 | Yes
GEN-2024-220 | 04 SOUTHEAST | G04 29SP | 337643 8SHERIDAN% 500 337808 8MABELVALE% 500 1 | P12:22:EES:8ANO%:1ANO U2:1:EHV: | 0.09241 | Yes
GEN-2024-220 | 04 SOUTHEAST | G04 29SP | 337643 8SHERIDAN% 500 337763 8MAGNETCOVE% 500 1 | P12:22:EES:8ANO%:1ANO U2:1:EHV: | 0.06229 | Yes
GEN-2024-220 | 04 SOUTHEAST | G04 29SP | 337561 8EL DORADO% 500 337643 8SHERIDAN% 500 1 | P12:22:EES:8ANO%:1ANO U2:1:EHV: | 0.08193 | Yes
GEN-2024-220 | 04 SOUTHEAST | G04 29SP | 337643 8SHERIDAN% 500 337808 8MABELVALE% 500 1 | P12:230:EES:6BOGALUS%:6SLIDEL!:6FAIRVW!6HAMMND!1:HV: | 0.09244 | Yes
GEN-2024-220 | 04 SOUTHEAST | G04 29SP | 337651 8WHT BLUFF% 500 337957 8KEO% 500 1 | P12:230:EES:6WOODWARD%:6WHT BLUFF!:1:HV: | 0.05363 | Yes
GEN-2024-220 | 04 SOUTHEAST | G04 29SP | 337643 8SHERIDAN% 500 337808 8MABELVALE% 500 1 | P12:230:EES:8HARTBRG%:8MT_OLIVE%:6LAYFLDLAYFLD11:HV: | 0.08775 | Yes
GEN-2024-220 | 04 SOUTHEAST | G04 29SP | 337561 8EL DORADO% 500 998422 8EL DORADO% 345 2 | P12:230:EES:8HARTBRG%:8MT_OLIVE%:6LAYFLDLAYFLD11:HV: | 0.07639 | Yes
GEN-2024-220 | 04 SOUTHEAST | G04 29SP | 337562 7EL DORADO 345 998422 8EL DORADO% 345 2 | P12:230:EES:8HARTBRG%:8MT_OLIVE%:6LAYFLDLAYFLD11:HV: | 0.07639 | Yes
GEN-2024-220 | 04 SOUTHEAST | G04 29SP | 337376 7SAREPTA% 345 337562 7EL DORADO 345 1 | P12:230:EES:8HARTBRG%:8MT_OLIVE%:6LAYFLDLAYFLD11:HV: | 0.07639 | Yes
GEN-2024-220 | 04 SOUTHEAST | G04 29SP | 337651 8WHT BLUFF% 500 337957 8KEO% 500 1 | P12:230:EES:8WHT BLUFF%:6WHT BLUFF!:1:HV: | 0.05363 | Yes
GEN-2024-220 | 04 SOUTHEAST | G04 29SP | 337643 8SHERIDAN% 500 337763 8MAGNETCOVE% 500 1 | P12:26:EES:8WHT BLUFF%:1WHT BLUF U1:1:HV: | 0.06229 | Yes
GEN-2024-220 | 04 SOUTHEAST | G04 29SP | 337643 8SHERIDAN% 500 337651 8WHT BLUFF% 500 1 | P12:26:EES:8WHT BLUFF%:1WHT BLUF U1:1:HV: | 0.05181 | Yes
GEN-2024-220 | 04 SOUTHEAST | G04 29SP | 337561 8EL DORADO% 500 337643 8SHERIDAN% 500 1 | P12:26:EES:8WHT BLUFF%:1WHT BLUF U1:1:HV: | 0.08193 | Yes
GEN-2024-220 | 04 SOUTHEAST | G04 29SP | 337643 8SHERIDAN% 500 337763 8MAGNETCOVE% 500 1 | P12:26:EES:8WHT BLUFF%:1WHT BLUF U2:1:HV: | 0.06229 | Yes
GEN-2024-220 | 04 SOUTHEAST | G04 29SP | 337643 8SHERIDAN% 500 337651 8WHT BLUFF% 500 1 | P12:26:EES:8WHT BLUFF%:1WHT BLUF U2:1:HV: | 0.05181 | Yes
GEN-2024-220 | 04 SOUTHEAST | G04 29SP | 337561 8EL DORADO% 500 337643 8SHERIDAN% 500 1 | P12:26:EES:8WHT BLUFF%:1WHT BLUF U2:1:HV: | 0.08193 | Yes
GEN-2024-220 | 04 SOUTHEAST | G04 29SP | 337376 7SAREPTA% 345 788340 G24-379-TAP 345 1 | P12:345:AEPW:SWSHV7:LONGWD7::: | 0.10929 | Yes
GEN-2024-220 | 04 SOUTHEAST | G04 29SP | 337561 8EL DORADO% 500 998422 8EL DORADO% 345 2 | P12:345:AEPW:TENRUSK7:TENGEN7::: | 0.07463 | Yes
GEN-2024-220 | 04 SOUTHEAST | G04 29SP | 337562 7EL DORADO 345 998422 8EL DORADO% 345 2 | P12:345:AEPW:TENRUSK7:TENGEN7::: | 0.07463 | Yes
GEN-2024-220 | 04 SOUTHEAST | G04 29SP | 337376 7SAREPTA% 345 337562 7EL DORADO 345 1 | P12:345:AEPW:TENRUSK7:TENGEN7::: | 0.07463 | Yes
GEN-2024-220 | 04 SOUTHEAST | G04 29SP | 337376 7SAREPTA% 345 788340 G24-379-TAP 345 1 | P12:345:CLEC-AEPW:DOLHILL7:SWSHV7::: | 0.09356 | Yes
GEN-2024-220 | 04 SOUTHEAST | G04 29SP | 337376 7SAREPTA% 345 788340 G24-379-TAP 345 1 | P12:345:EES:TENRUSK7!:CROCKET7%:1:EHV: | 0.0884 | Yes
GEN-2024-220 | 04 SOUTHEAST | G04 29SP | 337561 8EL DORADO% 500 998422 8EL DORADO% 345 2 | P12:345:EES:TENRUSK7!:TENGEN 7!:1:EHV: | 0.07463 | Yes
GEN-2024-220 | 04 SOUTHEAST | G04 29SP | 337562 7EL DORADO 345 998422 8EL DORADO% 345 2 | P12:345:EES:TENRUSK7!:TENGEN 7!:1:EHV: | 0.07463 | Yes
GEN-2024-220 | 04 SOUTHEAST | G04 29SP | 337376 7SAREPTA% 345 337562 7EL DORADO 345 1 | P12:345:EES:TENRUSK7!:TENGEN 7!:1:EHV: | 0.07463 | Yes
GEN-2024-220 | 04 SOUTHEAST | G04 29SP | 337909 8ANO% 500 515305 FTSMITH8 500 1 | P12:500:EES:8ANO%:8P.HILL%:1:EHV: | 0.07054 | Yes
GEN-2024-220 | 04 SOUTHEAST | G04 29SP | 337808 8MABELVALE% 500 337909 8ANO% 500 1 | P12:500:EES:8ANO%:8P.HILL%:1:EHV: | 0.06919 | Yes
GEN-2024-220 | 04 SOUTHEAST | G04 29SP | 337651 8WHT BLUFF% 500 337957 8KEO% 500 1 | P12:500:EES:8BXTRWILSON%:8PERRYVILLE%:1:EHV: | 0.05672 | Yes
GEN-2024-220 | 04 SOUTHEAST | G04 29SP | 337643 8SHERIDAN% 500 337763 8MAGNETCOVE% 500 1 | P12:500:EES:8BXTRWILSON%:8PERRYVILLE%:1:EHV: | 0.06411 | Yes
GEN-2024-220 | 04 SOUTHEAST | G04 29SP | 337643 8SHERIDAN% 500 337808 8MABELVALE% 500 1 | P12:500:EES:8BXTRWILSON%:8PERRYVILLE%:1:EHV: | 0.09561 | Yes
GEN-2024-220 | 04 SOUTHEAST | G04 29SP | 337561 8EL DORADO% 500 337643 8SHERIDAN% 500 1 | P12:500:EES:8BXTRWILSON%:8PERRYVILLE%:1:EHV: | 0.08673 | Yes
GEN-2024-220 | 04 SOUTHEAST | G04 29SP | 337643 8SHERIDAN% 500 337651 8WHT BLUFF% 500 1 | P12:500:EES:8BXTRWILSON%:8PERRYVILLE%:1:EHV: | 0.05523 | Yes
GEN-2024-220 | 04 SOUTHEAST | G04 29SP | 337561 8EL DORADO% 500 998422 8EL DORADO% 345 2 | P12:500:EES:8BXTRWILSON%:8PERRYVILLE%:1:EHV: | 0.06823 | Yes
GEN-2024-220 | 04 SOUTHEAST | G04 29SP | 337562 7EL DORADO 345 998422 8EL DORADO% 345 2 | P12:500:EES:8BXTRWILSON%:8PERRYVILLE%:1:EHV: | 0.06823 | Yes
GEN-2024-220 | 04 SOUTHEAST | G04 29SP | 337376 7SAREPTA% 345 337562 7EL DORADO 345 1 | P12:500:EES:8BXTRWILSON%:8PERRYVILLE%:1:EHV: | 0.06823 | Yes
GEN-2024-220 | 04 SOUTHEAST | G04 29SP | 337753 8HS EHV% 500 337763 8MAGNETCOVE% 500 1 | P12:500:EES:8BXTRWILSON%:8PERRYVILLE%:1:EHV: | 0.06411 | Yes
GEN-2024-220 | 04 SOUTHEAST | G04 29SP | 337643 8SHERIDAN% 500 337763 8MAGNETCOVE% 500 1 | P12:500:EES:8EL DORADO%:8SHERIDAN%:1:EHV: | 0.10601 | Yes
GEN-2024-220 | 04 SOUTHEAST | G04 29SP | 337753 8HS EHV% 500 337754 8ETTA% 500 1 | P12:500:EES:8EL DORADO%:8SHERIDAN%:1:EHV: | 0.09011 | Yes
GEN-2024-220 | 04 SOUTHEAST | G04 29SP | 337515 8MCNEIL% 500 337561 8EL DORADO% 500 1 | P12:500:EES:8EL DORADO%:8SHERIDAN%:1:EHV: | 0.05258 | Yes
GEN-2024-220 | 04 SOUTHEAST | G04 29SP | 337753 8HS EHV% 500 337763 8MAGNETCOVE% 500 1 | P12:500:EES:8EL DORADO%:8SHERIDAN%:1:EHV: | 0.10601 | Yes
GEN-2024-220 | 04 SOUTHEAST | G04 29SP | 337753 8HS EHV% 500 337763 8MAGNETCOVE% 500 1 | P12:500:EES:8ETTA%:8DUKE HS-1!:1:EHV: | 0.06229 | Yes
GEN-2024-220 | 04 SOUTHEAST | G04 29SP | 337561 8EL DORADO% 500 337643 8SHERIDAN% 500 1 | P12:500:EES:8HS EHV%:8ETTA%:1:EHV: | 0.11241 | Yes
GEN-2024-220 | 04 SOUTHEAST | G04 29SP | 337808 8MABELVALE% 500 337937 8MAYFLOWER% 500 1 | P12:500:EES:8KEO%:8HOLND BTM%:1:EHV: | 0.05525 | Yes
GEN-2024-220 | 04 SOUTHEAST | G04 29SP | 337909 8ANO% 500 337922 8P.HILL% 500 1 | P12:500:EES:8MABELVALE%:8ANO%:1:EHV: | 0.07261 | Yes
GEN-2024-220 | 04 SOUTHEAST | G04 29SP | 337922 8P.HILL% 500 337937 8MAYFLOWER% 500 1 | P12:500:EES:8MABELVALE%:8ANO%:1:EHV: | 0.07886 | Yes
GEN-2024-220 | 04 SOUTHEAST | G04 29SP | 337651 8WHT BLUFF% 500 337957 8KEO% 500 1 | P12:500:EES:8MABELVALE%:8WRIGHTSVLE%:1:EHV: | 0.05565 | Yes
GEN-2024-220 | 04 SOUTHEAST | G04 29SP | 337643 8SHERIDAN% 500 337651 8WHT BLUFF% 500 1 | P12:500:EES:8MABELVALE%:8WRIGHTSVLE%:1:EHV: | 0.05346 | Yes
GEN-2024-220 | 04 SOUTHEAST | G04 29SP | 337651 8WHT BLUFF% 500 337957 8KEO% 500 1 | P12:500:EES:8MT_OLIVE%:8EL DORADO%:1:EHV: | 0.05048 | Yes
GEN-2024-220 | 04 SOUTHEAST | G04 29SP | 337643 8SHERIDAN% 500 337808 8MABELVALE% 500 1 | P12:500:EES:8MT_OLIVE%:8EL DORADO%:1:EHV: | 0.08721 | Yes
GEN-2024-220 | 04 SOUTHEAST | G04 29SP | 337561 8EL DORADO% 500 998422 8EL DORADO% 345 2 | P12:500:EES:8MT_OLIVE%:8EL DORADO%:1:EHV: | 0.07716 | Yes
GEN-2024-220 | 04 SOUTHEAST | G04 29SP | 337562 7EL DORADO 345 998422 8EL DORADO% 345 2 | P12:500:EES:8MT_OLIVE%:8EL DORADO%:1:EHV: | 0.07716 | Yes
GEN-2024-220 | 04 SOUTHEAST | G04 29SP | 337376 7SAREPTA% 345 337562 7EL DORADO 345 1 | P12:500:EES:8MT_OLIVE%:8EL DORADO%:1:EHV: | 0.07716 | Yes
GEN-2024-220 | 04 SOUTHEAST | G04 29SP | 337561 8EL DORADO% 500 337643 8SHERIDAN% 500 1 | P12:500:EES:8MT_OLIVE%:8EL DORADO%:1:EHV: | 0.07446 | Yes
GEN-2024-220 | 04 SOUTHEAST | G04 29SP | 337808 8MABELVALE% 500 337909 8ANO% 500 1 | P12:500:EES:8P.HILL%:8MAYFLOWER%:1:EHV: | 0.07271 | Yes
GEN-2024-220 | 04 SOUTHEAST | G04 29SP | 337651 8WHT BLUFF% 500 337957 8KEO% 500 1 | P12:500:EES:8SHERIDAN%:8MABELVALE%:1:EHV: | 0.11957 | Yes
GEN-2024-220 | 04 SOUTHEAST | G04 29SP | 337643 8SHERIDAN% 500 337651 8WHT BLUFF% 500 1 | P12:500:EES:8SHERIDAN%:8MABELVALE%:1:EHV: | 0.12327 | Yes
GEN-2024-220 | 04 SOUTHEAST | G04 29SP | 337561 8EL DORADO% 500 337643 8SHERIDAN% 500 1 | P12:500:EES:8SHERIDAN%:8MAGNETCOVE%:1:EHV: | 0.11237 | Yes
GEN-2024-220 | 04 SOUTHEAST | G04 29SP | 337643 8SHERIDAN% 500 337808 8MABELVALE% 500 1 | P12:500:EES:8SHERIDAN%:8WHT BLUFF%:1:EHV: | 0.13359 | Yes
GEN-2024-220 | 04 SOUTHEAST | G04 29SP | 337643 8SHERIDAN% 500 337808 8MABELVALE% 500 1 | P12:500:EES:8STERLING%:8EL DORADO%:1:EHV: | 0.09549 | Yes
GEN-2024-220 | 04 SOUTHEAST | G04 29SP | 337376 7SAREPTA% 345 788340 G24-379-TAP 345 1 | P12:500:EES:8STERLING2%:8OUACHITA!:1:EHV: | 0.08376 | Yes
GEN-2024-220 | 04 SOUTHEAST | G04 29SP | 337643 8SHERIDAN% 500 337808 8MABELVALE% 500 1 | P12:500:EES:8WHT BLUFF%:8KEO%:1:EHV: | 0.13156 | Yes
GEN-2024-220 | 04 SOUTHEAST | G04 29SP | 337643 8SHERIDAN% 500 337763 8MAGNETCOVE% 500 1 | P12:500:EES:8WRIGHTSVLE%:1OSWALD C1:1OSWALD C31OSWALD C51OSWALD S11OSWALD C71OSWALD S21:EHV: | 0.06229 | Yes
GEN-2024-220 | 04 SOUTHEAST | G04 29SP | 337643 8SHERIDAN% 500 337808 8MABELVALE% 500 1 | P12:500:EES:8WRIGHTSVLE%:1OSWALD C1:1OSWALD C31OSWALD C51OSWALD S11OSWALD C71OSWALD S21:EHV: | 0.09241 | Yes
GEN-2024-220 | 04 SOUTHEAST | G04 29SP | 337651 8WHT BLUFF% 500 337957 8KEO% 500 1 | P12:500:EES:8WRIGHTSVLE%:8KEO%:1:EHV: | 0.05603 | Yes
GEN-2024-220 | 04 SOUTHEAST | G04 29SP | 337643 8SHERIDAN% 500 337651 8WHT BLUFF% 500 1 | P12:500:EES:8WRIGHTSVLE%:8KEO%:1:EHV: | 0.05367 | Yes
GEN-2024-220 | 04 SOUTHEAST | G04 29SP | 337909 8ANO% 500 515305 FTSMITH8 500 1 | P12:500:EES-EAI:WMPEHV:BHMSTL:BHMSTLNEWPORT:EHV: | 0.07951 | Yes
GEN-2024-220 | 04 SOUTHEAST | G04 29SP | 337376 7SAREPTA% 345 788340 G24-379-TAP 345 1 | P13:230:CLEC::DOLHILL:1:HV: | 0.09356 | Yes
GEN-2024-220 | 04 SOUTHEAST | G04 29SP | 337376 7SAREPTA% 345 788340 G24-379-TAP 345 1 | P13:345,230:CLEC::DOLHILL::1 | 0.09356 | Yes
GEN-2024-220 | 04 SOUTHEAST | G04 29SP | 337643 8SHERIDAN% 500 337763 8MAGNETCOVE% 500 1 | P21:115:EES:3HS EHV-E!:3BUTTERFIELD:1:HV: | 0.06531 | Yes
GEN-2024-220 | 04 SOUTHEAST | G04 29SP | 337643 8SHERIDAN% 500 337808 8MABELVALE% 500 1 | P21:500:EES:8MT_OLIVE%:LAYFLD8:1:EHV: | 0.08777 | Yes
GEN-2024-220 | 04 SOUTHEAST | G04 29SP | 337561 8EL DORADO% 500 998422 8EL DORADO% 345 2 | P21:500:EES:8MT_OLIVE%:LAYFLD8:1:EHV: | 0.07552 | Yes
GEN-2024-220 | 04 SOUTHEAST | G04 29SP | 337562 7EL DORADO 345 998422 8EL DORADO% 345 2 | P21:500:EES:8MT_OLIVE%:LAYFLD8:1:EHV: | 0.07552 | Yes
GEN-2024-220 | 04 SOUTHEAST | G04 29SP | 337376 7SAREPTA% 345 337562 7EL DORADO 345 1 | P21:500:EES:8MT_OLIVE%:LAYFLD8:1:EHV: | 0.07552 | Yes
GEN-2024-220 | 04 SOUTHEAST | G04 29SP | 337909 8ANO% 500 515305 FTSMITH8 500 1 | P21:500:EES:CHALKBLUFFPV:8W.MEMPHIS%:1:EHV: | 0.08006 | Yes
GEN-2024-220 | 04 SOUTHEAST | G04 29SP | 337909 8ANO% 500 515305 FTSMITH8 500 1 | P22:345:EES:MUSKOGE7!:::EHV: | 0.05455 | Yes
GEN-2024-220 | 04 SOUTHEAST | G04 29SP | 337561 8EL DORADO% 500 998422 8EL DORADO% 345 2 | P22:345:EES:TENGEN 7!:::EHV: | 0.07463 | Yes
GEN-2024-220 | 04 SOUTHEAST | G04 29SP | 337562 7EL DORADO 345 998422 8EL DORADO% 345 2 | P22:345:EES:TENGEN 7!:::EHV: | 0.07463 | Yes
GEN-2024-220 | 04 SOUTHEAST | G04 29SP | 337376 7SAREPTA% 345 337562 7EL DORADO 345 1 | P22:345:EES:TENGEN 7!:::EHV: | 0.07463 | Yes
GEN-2024-220 | 04 SOUTHEAST | G04 29SP | 337376 7SAREPTA% 345 788340 G24-379-TAP 345 1 | P22:500:EES:8OUACHITA!:::EHV: | 0.08376 | Yes
GEN-2024-220 | 04 SOUTHEAST | G04 29SP | 337643 8SHERIDAN% 500 337808 8MABELVALE% 500 1 | P22:500:EES:MOUNTOLIVE:WESTBUS::EHV: | 0.08777 | Yes
GEN-2024-220 | 04 SOUTHEAST | G04 29SP | 337561 8EL DORADO% 500 998422 8EL DORADO% 345 2 | P22:500:EES:MOUNTOLIVE:WESTBUS::EHV: | 0.07552 | Yes
GEN-2024-220 | 04 SOUTHEAST | G04 29SP | 337562 7EL DORADO 345 998422 8EL DORADO% 345 2 | P22:500:EES:MOUNTOLIVE:WESTBUS::EHV: | 0.07552 | Yes
GEN-2024-220 | 04 SOUTHEAST | G04 29SP | 337376 7SAREPTA% 345 337562 7EL DORADO 345 1 | P22:500:EES:MOUNTOLIVE:WESTBUS::EHV: | 0.07552 | Yes
GEN-2024-220 | 04 SOUTHEAST | G04 29SP | 337753 8HS EHV% 500 337763 8MAGNETCOVE% 500 1 | P22:500:EES-EAI:8DUKE HS-1!:::EHV: | 0.06229 | Yes
GEN-2024-220 | 04 SOUTHEAST | G04 29SP | 337376 7SAREPTA% 345 788340 G24-379-TAP 345 1 | P23:345:AEPW:SW SHREVEPORT CB 10500 NBTB:::: | 0.11769 | Yes
GEN-2024-220 | 04 SOUTHEAST | G04 29SP | 337561 8EL DORADO% 500 998422 8EL DORADO% 345 2 | P23:345:AEPW:WELSH CB 11680 NBTB:::: | 0.07442 | Yes
GEN-2024-220 | 04 SOUTHEAST | G04 29SP | 337562 7EL DORADO 345 998422 8EL DORADO% 345 2 | P23:345:AEPW:WELSH CB 11680 NBTB:::: | 0.07442 | Yes
GEN-2024-220 | 04 SOUTHEAST | G04 29SP | 337376 7SAREPTA% 345 337562 7EL DORADO 345 1 | P23:345:AEPW:WELSH CB 11680 NBTB:::: | 0.07442 | Yes
GEN-2024-220 | 04 SOUTHEAST | G04 29SP | 337376 7SAREPTA% 345 788340 G24-379-TAP 345 1 | P23:345:EES::7ROCKYCRK%:1:EHV: | 0.09064 | Yes
GEN-2024-220 | 04 SOUTHEAST | G04 29SP | 337643 8SHERIDAN% 500 337763 8MAGNETCOVE% 500 1 | P23:500:EES:EL DORADO EHV:B9242::EHV: | 0.10601 | Yes
GEN-2024-220 | 04 SOUTHEAST | G04 29SP | 337753 8HS EHV% 500 337754 8ETTA% 500 1 | P23:500:EES:EL DORADO EHV:B9242::EHV: | 0.09011 | Yes
GEN-2024-220 | 04 SOUTHEAST | G04 29SP | 337515 8MCNEIL% 500 337561 8EL DORADO% 500 1 | P23:500:EES:EL DORADO EHV:B9242::EHV: | 0.05258 | Yes
GEN-2024-220 | 04 SOUTHEAST | G04 29SP | 337753 8HS EHV% 500 337763 8MAGNETCOVE% 500 1 | P23:500:EES:EL DORADO EHV:B9242::EHV: | 0.10601 | Yes
GEN-2024-220 | 04 SOUTHEAST | G04 29SP | 337561 8EL DORADO% 500 337643 8SHERIDAN% 500 1 | P23:500:EES:MAGNETCOVE:B7435::EHV: | 0.11237 | Yes
GEN-2024-220 | 04 SOUTHEAST | G04 29SP | 337561 8EL DORADO% 500 337643 8SHERIDAN% 500 1 | P23:500:EES:MAGNETCOVE:B7446::EHV: | 0.11237 | Yes
GEN-2024-220 | 04 SOUTHEAST | G04 29SP | 337651 8WHT BLUFF% 500 337957 8KEO% 500 1 | P23:500:EES:MOUNTSOLIVE:R3976::EHV: | 0.05008 | Yes
GEN-2024-220 | 04 SOUTHEAST | G04 29SP | 337643 8SHERIDAN% 500 337808 8MABELVALE% 500 1 | P23:500:EES:MOUNTSOLIVE:R3976::EHV: | 0.08666 | Yes
GEN-2024-220 | 04 SOUTHEAST | G04 29SP | 337561 8EL DORADO% 500 998422 8EL DORADO% 345 2 | P23:500:EES:MOUNTSOLIVE:R3976::EHV: | 0.0775 | Yes
GEN-2024-220 | 04 SOUTHEAST | G04 29SP | 337562 7EL DORADO 345 998422 8EL DORADO% 345 2 | P23:500:EES:MOUNTSOLIVE:R3976::EHV: | 0.0775 | Yes
GEN-2024-220 | 04 SOUTHEAST | G04 29SP | 337376 7SAREPTA% 345 337562 7EL DORADO 345 1 | P23:500:EES:MOUNTSOLIVE:R3976::EHV: | 0.0775 | Yes
GEN-2024-220 | 04 SOUTHEAST | G04 29SP | 337561 8EL DORADO% 500 337643 8SHERIDAN% 500 1 | P23:500:EES:MOUNTSOLIVE:R3976::EHV: | 0.07378 | Yes
GEN-2024-220 | 04 SOUTHEAST | G04 29SP | 337651 8WHT BLUFF% 500 337957 8KEO% 500 1 | P23:500:EES:PERRYVILLE:R9872::EHV: | 0.05672 | Yes
GEN-2024-220 | 04 SOUTHEAST | G04 29SP | 337643 8SHERIDAN% 500 337763 8MAGNETCOVE% 500 1 | P23:500:EES:PERRYVILLE:R9872::EHV: | 0.06411 | Yes
GEN-2024-220 | 04 SOUTHEAST | G04 29SP | 337643 8SHERIDAN% 500 337808 8MABELVALE% 500 1 | P23:500:EES:PERRYVILLE:R9872::EHV: | 0.09561 | Yes
GEN-2024-220 | 04 SOUTHEAST | G04 29SP | 337561 8EL DORADO% 500 337643 8SHERIDAN% 500 1 | P23:500:EES:PERRYVILLE:R9872::EHV: | 0.08673 | Yes
GEN-2024-220 | 04 SOUTHEAST | G04 29SP | 337643 8SHERIDAN% 500 337651 8WHT BLUFF% 500 1 | P23:500:EES:PERRYVILLE:R9872::EHV: | 0.05523 | Yes
GEN-2024-220 | 04 SOUTHEAST | G04 29SP | 337561 8EL DORADO% 500 998422 8EL DORADO% 345 2 | P23:500:EES:PERRYVILLE:R9872::EHV: | 0.06823 | Yes
GEN-2024-220 | 04 SOUTHEAST | G04 29SP | 337562 7EL DORADO 345 998422 8EL DORADO% 345 2 | P23:500:EES:PERRYVILLE:R9872::EHV: | 0.06823 | Yes
GEN-2024-220 | 04 SOUTHEAST | G04 29SP | 337376 7SAREPTA% 345 337562 7EL DORADO 345 1 | P23:500:EES:PERRYVILLE:R9872::EHV: | 0.06823 | Yes
GEN-2024-220 | 04 SOUTHEAST | G04 29SP | 337753 8HS EHV% 500 337763 8MAGNETCOVE% 500 1 | P23:500:EES:PERRYVILLE:R9872::EHV: | 0.06411 | Yes
GEN-2024-220 | 04 SOUTHEAST | G04 29SP | 337376 7SAREPTA% 345 788340 G24-379-TAP 345 1 | P23:500:EES:STERLINGTON:R2092::EHV: | 0.08375 | Yes
GEN-2024-220 | 04 SOUTHEAST | G04 29SP | 337643 8SHERIDAN% 500 337808 8MABELVALE% 500 1 | P23:500:EES:STERLINGTON:R2196::EHV: | 0.09549 | Yes
GEN-2024-220 | 04 SOUTHEAST | G04 29SP | 337561 8EL DORADO% 500 337643 8SHERIDAN% 500 1 | P23:500:EES:STERLINGTON:R2196::EHV: | 0.08682 | Yes
GEN-2024-220 | 04 SOUTHEAST | G04 29SP | 337643 8SHERIDAN% 500 337808 8MABELVALE% 500 1 | P23:500:EES:STERLINGTON:R3594::EHV: | 0.09549 | Yes
GEN-2024-220 | 04 SOUTHEAST | G04 29SP | 337561 8EL DORADO% 500 337643 8SHERIDAN% 500 1 | P23:500:EES:STERLINGTON:R3594::EHV: | 0.08682 | Yes
GEN-2024-220 | 04 SOUTHEAST | G04 29SP | 337651 8WHT BLUFF% 500 337957 8KEO% 500 1 | P23:500:EES:WRIGHTSVILLE:B8206::EHV: | 0.05565 | Yes
GEN-2024-220 | 04 SOUTHEAST | G04 29SP | 337643 8SHERIDAN% 500 337651 8WHT BLUFF% 500 1 | P23:500:EES:WRIGHTSVILLE:B8206::EHV: | 0.05346 | Yes
GEN-2024-220 | 04 SOUTHEAST | G04 29SP | 337651 8WHT BLUFF% 500 337957 8KEO% 500 1 | P23:500:EES:WRIGHTSVILLE:B8214::EHV: | 0.05603 | Yes
GEN-2024-220 | 04 SOUTHEAST | G04 29SP | 337643 8SHERIDAN% 500 337651 8WHT BLUFF% 500 1 | P23:500:EES:WRIGHTSVILLE:B8214::EHV: | 0.05367 | Yes
GEN-2024-220 | 04 SOUTHEAST | G04 29SP | 337909 8ANO% 500 515305 FTSMITH8 500 1 | P23:500:EES-EAI:8P.HILL%:B4335::EHV: | 0.07066 | Yes
GEN-2024-220 | 04 SOUTHEAST | G04 29SP | 337808 8MABELVALE% 500 337909 8ANO% 500 1 | P23:500:EES-EAI:8P.HILL%:B4335::EHV: | 0.07396 | Yes
GEN-2024-220 | 04 SOUTHEAST | G04 29SP | 337651 8WHT BLUFF% 500 337957 8KEO% 500 1 | P23:500:EES-EAI:8WRIGHTSVLE%:2::EHV: | 0.05565 | Yes
GEN-2024-220 | 04 SOUTHEAST | G04 29SP | 337643 8SHERIDAN% 500 337651 8WHT BLUFF% 500 1 | P23:500:EES-EAI:8WRIGHTSVLE%:2::EHV: | 0.05346 | Yes
GEN-2024-220 | 04 SOUTHEAST | G04 29SP | 337651 8WHT BLUFF% 500 337957 8KEO% 500 1 | P23:500:EES-EAI:8WRIGHTSVLE%:6::EHV: | 0.05603 | Yes
GEN-2024-220 | 04 SOUTHEAST | G04 29SP | 337643 8SHERIDAN% 500 337651 8WHT BLUFF% 500 1 | P23:500:EES-EAI:8WRIGHTSVLE%:6::EHV: | 0.05367 | Yes
GEN-2024-220 | 04 SOUTHEAST | G04 29SP | 337643 8SHERIDAN% 500 337808 8MABELVALE% 500 1 | P23:500:EES-EAI:KEO:B4911::EHV: | 0.12573 | Yes
GEN-2024-220 | 04 SOUTHEAST | G04 29SP | 337808 8MABELVALE% 500 337937 8MAYFLOWER% 500 1 | P23:500:EES-EAI:KEO:B4911::EHV: | 0.05466 | Yes
GEN-2024-220 | 04 SOUTHEAST | G04 29SP | 337909 8ANO% 500 515305 FTSMITH8 500 1 | P23:500:EES-EAI:KEO:B4921::EHV: | 0.08383 | Yes
GEN-2024-220 | 04 SOUTHEAST | G04 29SP | 337643 8SHERIDAN% 500 337808 8MABELVALE% 500 1 | P23:500:EES-EAI:KEO:B4921::EHV: | 0.11366 | Yes
GEN-2024-220 | 04 SOUTHEAST | G04 29SP | 337808 8MABELVALE% 500 337937 8MAYFLOWER% 500 1 | P23:500:EES-EAI:KEO:B4921::EHV: | 0.06035 | Yes
GEN-2024-220 | 04 SOUTHEAST | G04 29SP | 337561 8EL DORADO% 500 998422 8EL DORADO% 345 2 | P23:500:EES-EAI:KEO:B4921::EHV: | 0.06746 | Yes
GEN-2024-220 | 04 SOUTHEAST | G04 29SP | 337562 7EL DORADO 345 998422 8EL DORADO% 345 2 | P23:500:EES-EAI:KEO:B4921::EHV: | 0.06746 | Yes
GEN-2024-220 | 04 SOUTHEAST | G04 29SP | 337376 7SAREPTA% 345 337562 7EL DORADO 345 1 | P23:500:EES-EAI:KEO:B4921::EHV: | 0.06746 | Yes
GEN-2024-220 | 04 SOUTHEAST | G04 29SP | 337753 8HS EHV% 500 337763 8MAGNETCOVE% 500 1 | P23:500:EES-EAI:KEO:B4921::EHV: | 0.05428 | Yes
GEN-2024-220 | 04 SOUTHEAST | G04 29SP | 337909 8ANO% 500 515305 FTSMITH8 500 1 | P23:500:EES-EAI:KEO:B4931::EHV: | 0.07991 | Yes
GEN-2024-220 | 04 SOUTHEAST | G04 29SP | 337909 8ANO% 500 515305 FTSMITH8 500 1 | P23:500:EES-EAI:KEO:B4941::EHV: | 0.08478 | Yes
GEN-2024-220 | 04 SOUTHEAST | G04 29SP | 337808 8MABELVALE% 500 337937 8MAYFLOWER% 500 1 | P23:500:EES-EAI:KEO:B4941::EHV: | 0.06144 | Yes
GEN-2024-220 | 04 SOUTHEAST | G04 29SP | 337561 8EL DORADO% 500 998422 8EL DORADO% 345 2 | P23:500:EES-EAI:KEO:B4941::EHV: | 0.06771 | Yes
GEN-2024-220 | 04 SOUTHEAST | G04 29SP | 337562 7EL DORADO 345 998422 8EL DORADO% 345 2 | P23:500:EES-EAI:KEO:B4941::EHV: | 0.06771 | Yes
GEN-2024-220 | 04 SOUTHEAST | G04 29SP | 337753 8HS EHV% 500 337763 8MAGNETCOVE% 500 1 | P23:500:EES-EAI:KEO:B4941::EHV: | 0.05498 | Yes
GEN-2024-220 | 04 SOUTHEAST | G04 29SP | 337376 7SAREPTA% 345 337562 7EL DORADO 345 1 | P23:500:EES-EAI:KEO:B4941::EHV: | 0.06771 | Yes
GEN-2024-220 | 04 SOUTHEAST | G04 29SP | 337651 8WHT BLUFF% 500 337957 8KEO% 500 1 | P23:500:EES-EAI:MABELV:B5918::EHV: | 0.09353 | Yes
GEN-2024-220 | 04 SOUTHEAST | G04 29SP | 337643 8SHERIDAN% 500 337651 8WHT BLUFF% 500 1 | P23:500:EES-EAI:MABELV:B5918::EHV: | 0.10727 | Yes
GEN-2024-220 | 04 SOUTHEAST | G04 29SP | 337651 8WHT BLUFF% 500 337957 8KEO% 500 1 | P23:500:EES-EAI:MABELV:B5922::EHV: | 0.1163 | Yes
GEN-2024-220 | 04 SOUTHEAST | G04 29SP | 337909 8ANO% 500 337922 8P.HILL% 500 1 | P23:500:EES-EAI:MABELV:B5922::EHV: | 0.06632 | Yes
GEN-2024-220 | 04 SOUTHEAST | G04 29SP | 337643 8SHERIDAN% 500 337651 8WHT BLUFF% 500 1 | P23:500:EES-EAI:MABELV:B5922::EHV: | 0.12036 | Yes
GEN-2024-220 | 04 SOUTHEAST | G04 29SP | 337922 8P.HILL% 500 337937 8MAYFLOWER% 500 1 | P23:500:EES-EAI:MABELV:B5922::EHV: | 0.07066 | Yes
GEN-2024-220 | 04 SOUTHEAST | G04 29SP | 337808 8MABELVALE% 500 337937 8MAYFLOWER% 500 1 | P23:500:EES-EAI:MABELV:B5922::EHV: | 0.06601 | Yes
GEN-2024-220 | 04 SOUTHEAST | G04 29SP | 337753 8HS EHV% 500 337763 8MAGNETCOVE% 500 1 | P23:500:EES-EAI:ND:8MAGNETCOVE%:FK10710:EHV: | 0.06229 | Yes
GEN-2024-220 | 04 SOUTHEAST | G04 29SP | 337561 8EL DORADO% 500 337643 8SHERIDAN% 500 1 | P23:500:EES-EAI:PD_2:MAGNET:XF:EHV: | 0.11237 | Yes
GEN-2024-220 | 04 SOUTHEAST | G04 29SP | 337643 8SHERIDAN% 500 337763 8MAGNETCOVE% 500 1 | P23:500:EES-EAI:SH_EHV:B5014::EHV: | 0.10053 | Yes
GEN-2024-220 | 04 SOUTHEAST | G04 29SP | 337643 8SHERIDAN% 500 337808 8MABELVALE% 500 1 | P23:500:EES-EAI:SH_EHV:B5014::EHV: | 0.10053 | Yes
GEN-2024-220 | 04 SOUTHEAST | G04 29SP | 337753 8HS EHV% 500 337754 8ETTA% 500 1 | P23:500:EES-EAI:SH_EHV:B5014::EHV: | 0.08712 | Yes
GEN-2024-220 | 04 SOUTHEAST | G04 29SP | 337515 8MCNEIL% 500 337561 8EL DORADO% 500 1 | P23:500:EES-EAI:SH_EHV:B5014::EHV: | 0.05006 | Yes
GEN-2024-220 | 04 SOUTHEAST | G04 29SP | 337753 8HS EHV% 500 337763 8MAGNETCOVE% 500 1 | P23:500:EES-EAI:SH_EHV:B5014::EHV: | 0.10053 | Yes
GEN-2024-220 | 04 SOUTHEAST | G04 29SP | 337561 8EL DORADO% 500 337643 8SHERIDAN% 500 1 | P23:500:EES-EAI:SH_EHV:B5018::EHV: | 0.10667 | Yes
GEN-2024-220 | 04 SOUTHEAST | G04 29SP | 337651 8WHT BLUFF% 500 337957 8KEO% 500 1 | P23:500:EES-EAI:SH_EHV:B5022::EHV: | 0.09623 | Yes
GEN-2024-220 | 04 SOUTHEAST | G04 29SP | 337753 8HS EHV% 500 337754 8ETTA% 500 1 | P23:500:EES-EAI:SH_EHV:B5022::EHV: | 0.08347 | Yes
GEN-2024-220 | 04 SOUTHEAST | G04 29SP | 337643 8SHERIDAN% 500 337651 8WHT BLUFF% 500 1 | P23:500:EES-EAI:SH_EHV:B5022::EHV: | 0.09263 | Yes
GEN-2024-220 | 04 SOUTHEAST | G04 29SP | 337651 8WHT BLUFF% 500 337957 8KEO% 500 1 | P23:500:EES-EAI:SH_EHV:B5026::EHV: | 0.10353 | Yes
GEN-2024-220 | 04 SOUTHEAST | G04 29SP | 337561 8EL DORADO% 500 337643 8SHERIDAN% 500 1 | P23:500:EES-EAI:SH_EHV:B5026::EHV: | 0.09974 | Yes
GEN-2024-220 | 04 SOUTHEAST | G04 29SP | 337643 8SHERIDAN% 500 337651 8WHT BLUFF% 500 1 | P23:500:EES-EAI:SH_EHV:B5026::EHV: | 0.09974 | Yes
GEN-2024-220 | 04 SOUTHEAST | G04 29SP | 337561 8EL DORADO% 500 998422 8EL DORADO% 345 2 | P41:345:AEPW:WELSH CB 11680 NBTB+FAULT:::: | 0.07442 | Yes
GEN-2024-220 | 04 SOUTHEAST | G04 29SP | 337562 7EL DORADO 345 998422 8EL DORADO% 345 2 | P41:345:AEPW:WELSH CB 11680 NBTB+FAULT:::: | 0.07442 | Yes
GEN-2024-220 | 04 SOUTHEAST | G04 29SP | 337376 7SAREPTA% 345 337562 7EL DORADO 345 1 | P41:345:AEPW:WELSH CB 11680 NBTB+FAULT:::: | 0.07442 | Yes
GEN-2024-220 | 04 SOUTHEAST | G04 29SP | 337376 7SAREPTA% 345 788340 G24-379-TAP 345 1 | P42:345:AEPW:SW SHREVEPORT CB 10500 NBTB+FAULT:::: | 0.11769 | Yes
GEN-2024-220 | 04 SOUTHEAST | G04 29SP | 337909 8ANO% 500 515305 FTSMITH8 500 1 | P52:345:AEPW:NR4PITTSB-7:::: | 0.09224 | Yes
GEN-2024-220 | 04 SOUTHEAST | G04 29SP | 337909 8ANO% 500 515305 FTSMITH8 500 1 | P55:345:AEPW:NR4PITTSB-7:::: | 0.09224 | Yes
GEN-2024-220 | 04 SOUTHEAST | G04 29SP | 337376 7SAREPTA% 345 788340 G24-379-TAP 345 1 | 334197 7ROCKYCRK% 345 783930 G24-232-TAP 345 1 | 0.09064 | Yes
GEN-2024-220 | 04 SOUTHEAST | G04 29SP | 337643 8SHERIDAN% 500 337763 8MAGNETCOVE% 500 1 | 337741 3BUTTERFIELD 115 337800 3HASKELL 115 1 | 0.06531 | Yes
GEN-2024-220 | 04 SOUTHEAST | G04 29SP | 337376 7SAREPTA% 345 788340 G24-379-TAP 345 1 | 507768 SWSHRV9 765 515049 SEMINOLE9 765 1 | 0.15311 | Yes
GEN-2024-220 | 04 SOUTHEAST | G04 29SP | 337376 7SAREPTA% 345 788340 G24-379-TAP 345 1 | 509241 CROCKET7 345 783930 G24-232-TAP 345 1 | 0.09064 | Yes
GEN-2024-220 | 04 SOUTHEAST | G04 29SP | 337909 8ANO% 500 515305 FTSMITH8 500 1 | 509782 R.S.S.-7 345 588040 G16133G16146 345 1 | 0.078 | Yes
GEN-2024-220 | 04 SOUTHEAST | G04 29SP | 337909 8ANO% 500 515305 FTSMITH8 500 1 | 515497 MATHWSN7 345 900001 TRAVERSE1 345 1 | 0.078 | Yes
GEN-2024-220 | 04 SOUTHEAST | G04 29SP | 337909 8ANO% 500 515305 FTSMITH8 500 1 | 588041 G16133_765TN 765 588042 G16133_765R1 765 1 | 0.078 | Yes
GEN-2024-220 | 04 SOUTHEAST | G04 29SP | 337909 8ANO% 500 515305 FTSMITH8 500 1 | 588042 G16133_765R1 765 588043 G16133_765R2 765 1 | 0.078 | Yes
GEN-2024-220 | 04 SOUTHEAST | G04 29SP | 337909 8ANO% 500 515305 FTSMITH8 500 1 | 588043 G16133_765R2 765 588044 G16133_765R3 765 1 | 0.078 | Yes
GEN-2024-220 | 04 SOUTHEAST | G04 29SP | 337909 8ANO% 500 515305 FTSMITH8 500 1 | 588044 G16133_765R3 765 588045 G16133_765CS 765 1 | 0.078 | Yes
GEN-2024-220 | 04 SOUTHEAST | G04 29SP | 337651 8WHT BLUFF% 500 337957 8KEO% 500 1 | Base Case | 0.05394 | Yes
GEN-2024-220 | 04 SOUTHEAST | G04 29SP | 337909 8ANO% 500 515305 FTSMITH8 500 1 | Base Case | 0.078 | Yes
GEN-2024-220 | 04 SOUTHEAST | G04 29SP | 337643 8SHERIDAN% 500 337763 8MAGNETCOVE% 500 1 | Base Case | 0.06229 | Yes
GEN-2024-220 | 04 SOUTHEAST | G04 29SP | 337643 8SHERIDAN% 500 337808 8MABELVALE% 500 1 | Base Case | 0.09241 | Yes
GEN-2024-220 | 04 SOUTHEAST | G04 29SP | 337561 8EL DORADO% 500 337643 8SHERIDAN% 500 1 | Base Case | 0.08193 | Yes
GEN-2024-220 | 04 SOUTHEAST | G04 29SP | 337376 7SAREPTA% 345 788340 G24-379-TAP 345 1 | Base Case | 0.08376 | Yes
GEN-2024-220 | 04 SOUTHEAST | G04 29SP | 337643 8SHERIDAN% 500 337651 8WHT BLUFF% 500 1 | Base Case | 0.05181 | Yes
GEN-2024-220 | 04 SOUTHEAST | G04 29SP | 337561 8EL DORADO% 500 998422 8EL DORADO% 345 2 | Base Case | 0.06984 | Yes
GEN-2024-220 | 04 SOUTHEAST | G04 29SP | 337562 7EL DORADO 345 998422 8EL DORADO% 345 2 | Base Case | 0.06984 | Yes
GEN-2024-220 | 04 SOUTHEAST | G04 29SP | 337376 7SAREPTA% 345 337562 7EL DORADO 345 1 | Base Case | 0.06984 | Yes
GEN-2024-220 | 04 SOUTHEAST | G04 29SP | 337753 8HS EHV% 500 337763 8MAGNETCOVE% 500 1 | Base Case | 0.06229 | Yes
GEN-2024-220 | 04 SOUTHEAST | G04 29SP | 337561 8EL DORADO% 500 998422 8EL DORADO% 345 2 | GEN509416 1_Dup1 | 0.06984 | Yes
GEN-2024-220 | 04 SOUTHEAST | G04 29SP | 337562 7EL DORADO 345 998422 8EL DORADO% 345 2 | GEN509416 1_Dup1 | 0.06984 | Yes
GEN-2024-220 | 04 SOUTHEAST | G04 29SP | 337376 7SAREPTA% 345 337562 7EL DORADO 345 1 | GEN509416 1_Dup1 | 0.06984 | Yes
GEN-2024-220 | 04 SOUTHEAST | G04 29SP | 337909 8ANO% 500 515305 FTSMITH8 500 1 | GEN532751 1 | 0.078 | Yes
GEN-2024-220 | 04 SOUTHEAST | G04 29SP | 337909 8ANO% 500 515305 FTSMITH8 500 1 | GEN532751 1_Dup1 | 0.078 | Yes
GEN-2024-226 | 04 SOUTHEAST | G04 29SP | 337753 8HS EHV% 500 337763 8MAGNETCOVE% 500 1 | P11:16:EES:1TRACTBEL C1:1::EHV: | 0.06981 | Yes
GEN-2024-226 | 04 SOUTHEAST | G04 29SP | 337753 8HS EHV% 500 337763 8MAGNETCOVE% 500 1 | P11:18:EES:1DUKE HS C1:1::EHV: | 0.06981 | Yes
GEN-2024-226 | 04 SOUTHEAST | G04 29SP | 337643 8SHERIDAN% 500 337808 8MABELVALE% 500 1 | P11:22:EES:1ANO U2:1::EHV: | 0.08639 | Yes
GEN-2024-226 | 04 SOUTHEAST | G04 29SP | 337643 8SHERIDAN% 500 337763 8MAGNETCOVE% 500 1 | P11:22:EES:1ANO U2:1::EHV: | 0.06981 | Yes
GEN-2024-226 | 04 SOUTHEAST | G04 29SP | 337561 8EL DORADO% 500 337643 8SHERIDAN% 500 1 | P11:22:EES:1ANO U2:1::EHV: | 0.06589 | Yes
GEN-2024-226 | 04 SOUTHEAST | G04 29SP | 337515 8MCNEIL% 500 337516 3MCNEIL! 115 1 | P11:24:AEPW:TURKCOAL:::: | 0.05981 | Yes
GEN-2024-226 | 04 SOUTHEAST | G04 29SP | 337515 8MCNEIL% 500 337516 3MCNEIL! 115 1 | P11:24:EES:TURKCOAL:1::EHV: | 0.05981 | Yes
GEN-2024-226 | 04 SOUTHEAST | G04 29SP | 337651 8WHT BLUFF% 500 337957 8KEO% 500 1 | P11:26:EES:1ISES U1:1::HV: | 0.05277 | Yes
GEN-2024-226 | 04 SOUTHEAST | G04 29SP | 337643 8SHERIDAN% 500 337763 8MAGNETCOVE% 500 1 | P11:26:EES:1WHT BLUF U1:1::HV: | 0.06981 | Yes
GEN-2024-226 | 04 SOUTHEAST | G04 29SP | 337561 8EL DORADO% 500 337643 8SHERIDAN% 500 1 | P11:26:EES:1WHT BLUF U1:1::HV: | 0.06589 | Yes
GEN-2024-226 | 04 SOUTHEAST | G04 29SP | 337643 8SHERIDAN% 500 337763 8MAGNETCOVE% 500 1 | P11:26:EES:1WHT BLUF U2:1::HV: | 0.06981 | Yes
GEN-2024-226 | 04 SOUTHEAST | G04 29SP | 337561 8EL DORADO% 500 337643 8SHERIDAN% 500 1 | P11:26:EES:1WHT BLUF U2:1::HV: | 0.06589 | Yes
GEN-2024-226 | 04 SOUTHEAST | G04 29SP | 337753 8HS EHV% 500 337763 8MAGNETCOVE% 500 1 | P11:26:EES:1WHT BLUF U2:1::HV: | 0.06981 | Yes
GEN-2024-226 | 04 SOUTHEAST | G04 29SP | 337651 8WHT BLUFF% 500 337957 8KEO% 500 1 | P11:26:EES:5ISES%:1ISES U1:1:HV: | 0.05277 | Yes
GEN-2024-226 | 04 SOUTHEAST | G04 29SP | 337909 8ANO% 500 515305 FTSMITH8 500 1 | P11:345:WERE:WOLFU1-GEN:EHV: | 0.07141 | Yes
GEN-2024-226 | 04 SOUTHEAST | G04 29SP | 337505 3EMMET 115 507448 NHOPE 3 115 1 | P12:115:EES:3COUCH%:FULTON 3:1:HV: | 0.0729 | Yes
GEN-2024-226 | 04 SOUTHEAST | G04 29SP | 337643 8SHERIDAN% 500 337763 8MAGNETCOVE% 500 1 | P12:115:EES:3HS EHV-E!:3WOODLAWN%:1:HV: | 0.07325 | Yes
GEN-2024-226 | 04 SOUTHEAST | G04 29SP | 337515 8MCNEIL% 500 337516 3MCNEIL! 115 1 | P12:115:EES:3SAREPTA!:7SAREPTA%:1:HV: | 0.06112 | Yes
GEN-2024-226 | 04 SOUTHEAST | G04 29SP | 338875 3PATMOS.W# 115 503912 FULTON 3 115 1 | P12:115:EES:NHOPE 3!:EHOPE 3!:HOPE 3!1:HV: | 0.07224 | Yes
GEN-2024-226 | 04 SOUTHEAST | G04 29SP | 338874 3LEWISVILLE# 115 338875 3PATMOS.W# 115 1 | P12:115:EES:NHOPE 3!:EHOPE 3!:HOPE 3!1:HV: | 0.07224 | Yes
GEN-2024-226 | 04 SOUTHEAST | G04 29SP | 337502 3COUCH% 115 338874 3LEWISVILLE# 115 1 | P12:115:EES:NHOPE 3!:EHOPE 3!:HOPE 3!1:HV: | 0.07224 | Yes
GEN-2024-226 | 04 SOUTHEAST | G04 29SP | 337643 8SHERIDAN% 500 337763 8MAGNETCOVE% 500 1 | P12:115:EES-EAI:ARKOMA:TIGRBX:1 | 0.07188 | Yes
GEN-2024-226 | 04 SOUTHEAST | G04 29SP | 338875 3PATMOS.W# 115 503912 FULTON 3 115 1 | P12:115:EES-EAI:COUCH:HOP_EX:1 | 0.07081 | Yes
GEN-2024-226 | 04 SOUTHEAST | G04 29SP | 338874 3LEWISVILLE# 115 338875 3PATMOS.W# 115 1 | P12:115:EES-EAI:COUCH:HOP_EX:1 | 0.07081 | Yes
GEN-2024-226 | 04 SOUTHEAST | G04 29SP | 337502 3COUCH% 115 338874 3LEWISVILLE# 115 1 | P12:115:EES-EAI:COUCH:HOP_EX:1 | 0.07081 | Yes
GEN-2024-226 | 04 SOUTHEAST | G04 29SP | 337505 3EMMET 115 507448 NHOPE 3 115 1 | P12:115:EES-EAI:COUCH:LEWISV:1 | 0.0729 | Yes
GEN-2024-226 | 04 SOUTHEAST | G04 29SP | 337643 8SHERIDAN% 500 337763 8MAGNETCOVE% 500 1 | P12:115:EES-EAI:HS_EHV:BUTERF:1 | 0.07325 | Yes
GEN-2024-226 | 04 SOUTHEAST | G04 29SP | 337505 3EMMET 115 507448 NHOPE 3 115 1 | P12:115:EES-EAI-AEPW:3COUCH:FULTON3::: | 0.0729 | Yes
GEN-2024-226 | 04 SOUTHEAST | G04 29SP | 337909 8ANO% 500 515305 FTSMITH8 500 1 | P12:138:EES:8W.MEMPHIS%:8FREEPORTTN%:4BHAM STEEL1:HV: | 0.07304 | Yes
GEN-2024-226 | 04 SOUTHEAST | G04 29SP | 337643 8SHERIDAN% 500 337808 8MABELVALE% 500 1 | P12:22:EES:8ANO%:1ANO U1:1:EHV: | 0.08639 | Yes
GEN-2024-226 | 04 SOUTHEAST | G04 29SP | 337643 8SHERIDAN% 500 337763 8MAGNETCOVE% 500 1 | P12:22:EES:8ANO%:1ANO U1:1:EHV: | 0.06981 | Yes
GEN-2024-226 | 04 SOUTHEAST | G04 29SP | 337561 8EL DORADO% 500 337643 8SHERIDAN% 500 1 | P12:22:EES:8ANO%:1ANO U1:1:EHV: | 0.06589 | Yes
GEN-2024-226 | 04 SOUTHEAST | G04 29SP | 337643 8SHERIDAN% 500 337808 8MABELVALE% 500 1 | P12:22:EES:8ANO%:1ANO U2:1:EHV: | 0.08639 | Yes
GEN-2024-226 | 04 SOUTHEAST | G04 29SP | 337643 8SHERIDAN% 500 337763 8MAGNETCOVE% 500 1 | P12:22:EES:8ANO%:1ANO U2:1:EHV: | 0.06981 | Yes
GEN-2024-226 | 04 SOUTHEAST | G04 29SP | 337561 8EL DORADO% 500 337643 8SHERIDAN% 500 1 | P12:22:EES:8ANO%:1ANO U2:1:EHV: | 0.06589 | Yes
GEN-2024-226 | 04 SOUTHEAST | G04 29SP | 337643 8SHERIDAN% 500 337808 8MABELVALE% 500 1 | P12:230:EES:6BOGALUS%:6SLIDEL!:6FAIRVW!6HAMMND!1:HV: | 0.08642 | Yes
GEN-2024-226 | 04 SOUTHEAST | G04 29SP | 337651 8WHT BLUFF% 500 337957 8KEO% 500 1 | P12:230:EES:6WOODWARD%:6WHT BLUFF!:1:HV: | 0.05234 | Yes
GEN-2024-226 | 04 SOUTHEAST | G04 29SP | 337643 8SHERIDAN% 500 337808 8MABELVALE% 500 1 | P12:230:EES:8HARTBRG%:8MT_OLIVE%:6LAYFLDLAYFLD11:HV: | 0.08413 | Yes
GEN-2024-226 | 04 SOUTHEAST | G04 29SP | 337651 8WHT BLUFF% 500 337957 8KEO% 500 1 | P12:230:EES:8WHT BLUFF%:6WHT BLUFF!:1:HV: | 0.05234 | Yes
GEN-2024-226 | 04 SOUTHEAST | G04 29SP | 337515 8MCNEIL% 500 337516 3MCNEIL! 115 1 | P12:24:EES:TURK 4%:TURKCOAL:1:EHV: | 0.05981 | Yes
GEN-2024-226 | 04 SOUTHEAST | G04 29SP | 337643 8SHERIDAN% 500 337763 8MAGNETCOVE% 500 1 | P12:26:EES:8WHT BLUFF%:1WHT BLUF U1:1:HV: | 0.06981 | Yes
GEN-2024-226 | 04 SOUTHEAST | G04 29SP | 337561 8EL DORADO% 500 337643 8SHERIDAN% 500 1 | P12:26:EES:8WHT BLUFF%:1WHT BLUF U1:1:HV: | 0.06589 | Yes
GEN-2024-226 | 04 SOUTHEAST | G04 29SP | 337643 8SHERIDAN% 500 337763 8MAGNETCOVE% 500 1 | P12:26:EES:8WHT BLUFF%:1WHT BLUF U2:1:HV: | 0.06981 | Yes
GEN-2024-226 | 04 SOUTHEAST | G04 29SP | 337561 8EL DORADO% 500 337643 8SHERIDAN% 500 1 | P12:26:EES:8WHT BLUFF%:1WHT BLUF U2:1:HV: | 0.06589 | Yes
GEN-2024-226 | 04 SOUTHEAST | G04 29SP | 337505 3EMMET 115 507448 NHOPE 3 115 1 | P12:345:AEPW:LONGWD7:WILKES7::: | 0.05761 | Yes
GEN-2024-226 | 04 SOUTHEAST | G04 29SP | 337376 7SAREPTA% 345 788340 G24-379-TAP 345 1 | P12:345:AEPW:SWSHV7:LONGWD7::: | 0.06434 | Yes
GEN-2024-226 | 04 SOUTHEAST | G04 29SP | 337561 8EL DORADO% 500 998422 8EL DORADO% 345 2 | P12:345:AEPW:TENRUSK7:TENGEN7::: | 0.05093 | Yes
GEN-2024-226 | 04 SOUTHEAST | G04 29SP | 337562 7EL DORADO 345 998422 8EL DORADO% 345 2 | P12:345:AEPW:TENRUSK7:TENGEN7::: | 0.05093 | Yes
GEN-2024-226 | 04 SOUTHEAST | G04 29SP | 337376 7SAREPTA% 345 337562 7EL DORADO 345 1 | P12:345:AEPW:TENRUSK7:TENGEN7::: | 0.05093 | Yes
GEN-2024-226 | 04 SOUTHEAST | G04 29SP | 338875 3PATMOS.W# 115 503912 FULTON 3 115 1 | P12:345:AEPW:TURK7:NWTXARK7::: | 0.11782 | Yes
GEN-2024-226 | 04 SOUTHEAST | G04 29SP | 338874 3LEWISVILLE# 115 338875 3PATMOS.W# 115 1 | P12:345:AEPW:TURK7:NWTXARK7::: | 0.11782 | Yes
GEN-2024-226 | 04 SOUTHEAST | G04 29SP | 337505 3EMMET 115 507448 NHOPE 3 115 1 | P12:345:AEPW:TURK7:NWTXARK7::: | 0.11843 | Yes
GEN-2024-226 | 04 SOUTHEAST | G04 29SP | 337502 3COUCH% 115 338874 3LEWISVILLE# 115 1 | P12:345:AEPW:TURK7:NWTXARK7::: | 0.11782 | Yes
GEN-2024-226 | 04 SOUTHEAST | G04 29SP | 337505 3EMMET 115 337507 3PRESCOTT 115 1 | P12:345:AEPW:TURK7:NWTXARK7::: | 0.05925 | Yes
GEN-2024-226 | 04 SOUTHEAST | G04 29SP | 337502 3COUCH% 115 337516 3MCNEIL! 115 1 | P12:345:AEPW:TURK7:NWTXARK7::: | 0.14429 | Yes
GEN-2024-226 | 04 SOUTHEAST | G04 29SP | 337507 3PRESCOTT 115 337508 3BEIRNE 115 1 | P12:345:AEPW:TURK7:NWTXARK7::: | 0.05925 | Yes
GEN-2024-226 | 04 SOUTHEAST | G04 29SP | 337508 3BEIRNE 115 337509 3GURDON! 115 1 | P12:345:AEPW:TURK7:NWTXARK7::: | 0.05925 | Yes
GEN-2024-226 | 04 SOUTHEAST | G04 29SP | 337509 3GURDON! 115 338851 3GURDON.N# 115 1 | P12:345:AEPW:TURK7:NWTXARK7::: | 0.05925 | Yes
GEN-2024-226 | 04 SOUTHEAST | G04 29SP | 337505 3EMMET 115 507448 NHOPE 3 115 1 | P12:345:EES:TENRUSK7!:CROCKET7%:1:EHV: | 0.05495 | Yes
GEN-2024-226 | 04 SOUTHEAST | G04 29SP | 337502 3COUCH% 115 337516 3MCNEIL! 115 1 | P12:345:EES:TENRUSK7!:CROCKET7%:1:EHV: | 0.06966 | Yes
GEN-2024-226 | 04 SOUTHEAST | G04 29SP | 337561 8EL DORADO% 500 998422 8EL DORADO% 345 2 | P12:345:EES:TENRUSK7!:TENGEN 7!:1:EHV: | 0.05093 | Yes
GEN-2024-226 | 04 SOUTHEAST | G04 29SP | 337562 7EL DORADO 345 998422 8EL DORADO% 345 2 | P12:345:EES:TENRUSK7!:TENGEN 7!:1:EHV: | 0.05093 | Yes
GEN-2024-226 | 04 SOUTHEAST | G04 29SP | 337376 7SAREPTA% 345 337562 7EL DORADO 345 1 | P12:345:EES:TENRUSK7!:TENGEN 7!:1:EHV: | 0.05093 | Yes
GEN-2024-226 | 04 SOUTHEAST | G04 29SP | 337909 8ANO% 500 515305 FTSMITH8 500 1 | P12:500:EES:8ANO%:8P.HILL%:1:EHV: | 0.06459 | Yes
GEN-2024-226 | 04 SOUTHEAST | G04 29SP | 337808 8MABELVALE% 500 337909 8ANO% 500 1 | P12:500:EES:8ANO%:8P.HILL%:1:EHV: | 0.06366 | Yes
GEN-2024-226 | 04 SOUTHEAST | G04 29SP | 337651 8WHT BLUFF% 500 337957 8KEO% 500 1 | P12:500:EES:8BXTRWILSON%:8PERRYVILLE%:1:EHV: | 0.05575 | Yes
GEN-2024-226 | 04 SOUTHEAST | G04 29SP | 337643 8SHERIDAN% 500 337763 8MAGNETCOVE% 500 1 | P12:500:EES:8BXTRWILSON%:8PERRYVILLE%:1:EHV: | 0.07177 | Yes
GEN-2024-226 | 04 SOUTHEAST | G04 29SP | 337643 8SHERIDAN% 500 337808 8MABELVALE% 500 1 | P12:500:EES:8BXTRWILSON%:8PERRYVILLE%:1:EHV: | 0.08983 | Yes
GEN-2024-226 | 04 SOUTHEAST | G04 29SP | 337561 8EL DORADO% 500 337643 8SHERIDAN% 500 1 | P12:500:EES:8BXTRWILSON%:8PERRYVILLE%:1:EHV: | 0.07104 | Yes
GEN-2024-226 | 04 SOUTHEAST | G04 29SP | 337643 8SHERIDAN% 500 337651 8WHT BLUFF% 500 1 | P12:500:EES:8BXTRWILSON%:8PERRYVILLE%:1:EHV: | 0.05297 | Yes
GEN-2024-226 | 04 SOUTHEAST | G04 29SP | 337753 8HS EHV% 500 337763 8MAGNETCOVE% 500 1 | P12:500:EES:8BXTRWILSON%:8PERRYVILLE%:1:EHV: | 0.07177 | Yes
GEN-2024-226 | 04 SOUTHEAST | G04 29SP | 337643 8SHERIDAN% 500 337763 8MAGNETCOVE% 500 1 | P12:500:EES:8EL DORADO%:8SHERIDAN%:1:EHV: | 0.10497 | Yes
GEN-2024-226 | 04 SOUTHEAST | G04 29SP | 337753 8HS EHV% 500 337754 8ETTA% 500 1 | P12:500:EES:8EL DORADO%:8SHERIDAN%:1:EHV: | 0.07683 | Yes
GEN-2024-226 | 04 SOUTHEAST | G04 29SP | 337753 8HS EHV% 500 337763 8MAGNETCOVE% 500 1 | P12:500:EES:8EL DORADO%:8SHERIDAN%:1:EHV: | 0.10497 | Yes
GEN-2024-226 | 04 SOUTHEAST | G04 29SP | 337753 8HS EHV% 500 337763 8MAGNETCOVE% 500 1 | P12:500:EES:8ETTA%:8DUKE HS-1!:1:EHV: | 0.06981 | Yes
GEN-2024-226 | 04 SOUTHEAST | G04 29SP | 337515 8MCNEIL% 500 337516 3MCNEIL! 115 1 | P12:500:EES:8HS EHV%:8ETTA%:1:EHV: | 0.0543 | Yes
GEN-2024-226 | 04 SOUTHEAST | G04 29SP | 337561 8EL DORADO% 500 337643 8SHERIDAN% 500 1 | P12:500:EES:8HS EHV%:8ETTA%:1:EHV: | 0.09322 | Yes
GEN-2024-226 | 04 SOUTHEAST | G04 29SP | 337515 8MCNEIL% 500 337561 8EL DORADO% 500 1 | P12:500:EES:8HS EHV%:8ETTA%:1:EHV: | 0.0543 | Yes
GEN-2024-226 | 04 SOUTHEAST | G04 29SP | 337808 8MABELVALE% 500 337937 8MAYFLOWER% 500 1 | P12:500:EES:8KEO%:8HOLND BTM%:1:EHV: | 0.0517 | Yes
GEN-2024-226 | 04 SOUTHEAST | G04 29SP | 337909 8ANO% 500 337922 8P.HILL% 500 1 | P12:500:EES:8MABELVALE%:8ANO%:1:EHV: | 0.0667 | Yes
GEN-2024-226 | 04 SOUTHEAST | G04 29SP | 337922 8P.HILL% 500 337937 8MAYFLOWER% 500 1 | P12:500:EES:8MABELVALE%:8ANO%:1:EHV: | 0.07285 | Yes
GEN-2024-226 | 04 SOUTHEAST | G04 29SP | 337651 8WHT BLUFF% 500 337957 8KEO% 500 1 | P12:500:EES:8MABELVALE%:8WRIGHTSVLE%:1:EHV: | 0.05586 | Yes
GEN-2024-226 | 04 SOUTHEAST | G04 29SP | 337643 8SHERIDAN% 500 337651 8WHT BLUFF% 500 1 | P12:500:EES:8MABELVALE%:8WRIGHTSVLE%:1:EHV: | 0.05229 | Yes
GEN-2024-226 | 04 SOUTHEAST | G04 29SP | 337651 8WHT BLUFF% 500 337957 8KEO% 500 1 | P12:500:EES:8MT_OLIVE%:8EL DORADO%:1:EHV: | 0.05102 | Yes
GEN-2024-226 | 04 SOUTHEAST | G04 29SP | 337515 8MCNEIL% 500 337516 3MCNEIL! 115 1 | P12:500:EES:8MT_OLIVE%:8EL DORADO%:1:EHV: | 0.06114 | Yes
GEN-2024-226 | 04 SOUTHEAST | G04 29SP | 337643 8SHERIDAN% 500 337808 8MABELVALE% 500 1 | P12:500:EES:8MT_OLIVE%:8EL DORADO%:1:EHV: | 0.08378 | Yes
GEN-2024-226 | 04 SOUTHEAST | G04 29SP | 337561 8EL DORADO% 500 337643 8SHERIDAN% 500 1 | P12:500:EES:8MT_OLIVE%:8EL DORADO%:1:EHV: | 0.06213 | Yes
GEN-2024-226 | 04 SOUTHEAST | G04 29SP | 337808 8MABELVALE% 500 337909 8ANO% 500 1 | P12:500:EES:8P.HILL%:8MAYFLOWER%:1:EHV: | 0.06714 | Yes
GEN-2024-226 | 04 SOUTHEAST | G04 29SP | 337651 8WHT BLUFF% 500 337957 8KEO% 500 1 | P12:500:EES:8SHERIDAN%:8MABELVALE%:1:EHV: | 0.11412 | Yes
GEN-2024-226 | 04 SOUTHEAST | G04 29SP | 337643 8SHERIDAN% 500 337651 8WHT BLUFF% 500 1 | P12:500:EES:8SHERIDAN%:8MABELVALE%:1:EHV: | 0.11612 | Yes
GEN-2024-226 | 04 SOUTHEAST | G04 29SP | 337561 8EL DORADO% 500 337643 8SHERIDAN% 500 1 | P12:500:EES:8SHERIDAN%:8MAGNETCOVE%:1:EHV: | 0.10002 | Yes
GEN-2024-226 | 04 SOUTHEAST | G04 29SP | 337515 8MCNEIL% 500 337561 8EL DORADO% 500 1 | P12:500:EES:8SHERIDAN%:8MAGNETCOVE%:1:EHV: | 0.05803 | Yes
GEN-2024-226 | 04 SOUTHEAST | G04 29SP | 337643 8SHERIDAN% 500 337808 8MABELVALE% 500 1 | P12:500:EES:8SHERIDAN%:8WHT BLUFF%:1:EHV: | 0.12559 | Yes
GEN-2024-226 | 04 SOUTHEAST | G04 29SP | 337643 8SHERIDAN% 500 337808 8MABELVALE% 500 1 | P12:500:EES:8STERLING%:8EL DORADO%:1:EHV: | 0.08989 | Yes
GEN-2024-226 | 04 SOUTHEAST | G04 29SP | 337502 3COUCH% 115 337516 3MCNEIL! 115 1 | P12:500:EES:8STERLING2%:8OUACHITA!:1:EHV: | 0.06883 | Yes
GEN-2024-226 | 04 SOUTHEAST | G04 29SP | 337643 8SHERIDAN% 500 337808 8MABELVALE% 500 1 | P12:500:EES:8WHT BLUFF%:8KEO%:1:EHV: | 0.1247 | Yes
GEN-2024-226 | 04 SOUTHEAST | G04 29SP | 337643 8SHERIDAN% 500 337763 8MAGNETCOVE% 500 1 | P12:500:EES:8WRIGHTSVLE%:1OSWALD C1:1OSWALD C31OSWALD C51OSWALD S11OSWALD C71OSWALD S21:EHV: | 0.06981 | Yes
GEN-2024-226 | 04 SOUTHEAST | G04 29SP | 337643 8SHERIDAN% 500 337808 8MABELVALE% 500 1 | P12:500:EES:8WRIGHTSVLE%:1OSWALD C1:1OSWALD C31OSWALD C51OSWALD S11OSWALD C71OSWALD S21:EHV: | 0.08639 | Yes
GEN-2024-226 | 04 SOUTHEAST | G04 29SP | 337651 8WHT BLUFF% 500 337957 8KEO% 500 1 | P12:500:EES:8WRIGHTSVLE%:8KEO%:1:EHV: | 0.05654 | Yes
GEN-2024-226 | 04 SOUTHEAST | G04 29SP | 337643 8SHERIDAN% 500 337651 8WHT BLUFF% 500 1 | P12:500:EES:8WRIGHTSVLE%:8KEO%:1:EHV: | 0.05266 | Yes
GEN-2024-226 | 04 SOUTHEAST | G04 29SP | 337909 8ANO% 500 515305 FTSMITH8 500 1 | P12:500:EES-EAI:WMPEHV:BHMSTL:BHMSTLNEWPORT:EHV: | 0.07304 | Yes
GEN-2024-226 | 04 SOUTHEAST | G04 29SP | 337515 8MCNEIL% 500 337516 3MCNEIL! 115 1 | P13:138-24:AEPW:TURK 4:::: | 0.05981 | Yes
GEN-2024-226 | 04 SOUTHEAST | G04 29SP | 337505 3EMMET 115 507448 NHOPE 3 115 1 | P21:115:EES:3COUCH%:3LEWISVILLE#:1:HV: | 0.0729 | Yes
GEN-2024-226 | 04 SOUTHEAST | G04 29SP | 337643 8SHERIDAN% 500 337763 8MAGNETCOVE% 500 1 | P21:115:EES:3HS EHV-E!:3BUTTERFIELD:1:HV: | 0.07325 | Yes
GEN-2024-226 | 04 SOUTHEAST | G04 29SP | 338875 3PATMOS.W# 115 503912 FULTON 3 115 1 | P21:115:EES:HOPESWI3:HOPE 3!:1:HV: | 0.07224 | Yes
GEN-2024-226 | 04 SOUTHEAST | G04 29SP | 338874 3LEWISVILLE# 115 338875 3PATMOS.W# 115 1 | P21:115:EES:HOPESWI3:HOPE 3!:1:HV: | 0.07224 | Yes
GEN-2024-226 | 04 SOUTHEAST | G04 29SP | 337502 3COUCH% 115 338874 3LEWISVILLE# 115 1 | P21:115:EES:HOPESWI3:HOPE 3!:1:HV: | 0.07224 | Yes
GEN-2024-226 | 04 SOUTHEAST | G04 29SP | 338875 3PATMOS.W# 115 503912 FULTON 3 115 1 | P21:115:EES:NHOPE 3!:NWHOPE 3:1:HV: | 0.07224 | Yes
GEN-2024-226 | 04 SOUTHEAST | G04 29SP | 338874 3LEWISVILLE# 115 338875 3PATMOS.W# 115 1 | P21:115:EES:NHOPE 3!:NWHOPE 3:1:HV: | 0.07224 | Yes
GEN-2024-226 | 04 SOUTHEAST | G04 29SP | 337502 3COUCH% 115 338874 3LEWISVILLE# 115 1 | P21:115:EES:NHOPE 3!:NWHOPE 3:1:HV: | 0.07224 | Yes
GEN-2024-226 | 04 SOUTHEAST | G04 29SP | 337502 3COUCH% 115 337516 3MCNEIL! 115 1 | P21:115:EES-EAI:EMMET:PRESCOTT_N:1:HV: | 0.08247 | Yes
GEN-2024-226 | 04 SOUTHEAST | G04 29SP | 337643 8SHERIDAN% 500 337808 8MABELVALE% 500 1 | P21:500:EES:8MT_OLIVE%:LAYFLD8:1:EHV: | 0.08414 | Yes
GEN-2024-226 | 04 SOUTHEAST | G04 29SP | 337909 8ANO% 500 515305 FTSMITH8 500 1 | P21:500:EES:CHALKBLUFFPV:8W.MEMPHIS%:1:EHV: | 0.07359 | Yes
GEN-2024-226 | 04 SOUTHEAST | G04 29SP | 337561 8EL DORADO% 500 998422 8EL DORADO% 345 2 | P22:345:EES:TENGEN 7!:::EHV: | 0.05093 | Yes
GEN-2024-226 | 04 SOUTHEAST | G04 29SP | 337562 7EL DORADO 345 998422 8EL DORADO% 345 2 | P22:345:EES:TENGEN 7!:::EHV: | 0.05093 | Yes
GEN-2024-226 | 04 SOUTHEAST | G04 29SP | 337376 7SAREPTA% 345 337562 7EL DORADO 345 1 | P22:345:EES:TENGEN 7!:::EHV: | 0.05093 | Yes
GEN-2024-226 | 04 SOUTHEAST | G04 29SP | 337502 3COUCH% 115 337516 3MCNEIL! 115 1 | P22:500:EES:8OUACHITA!:::EHV: | 0.06883 | Yes
GEN-2024-226 | 04 SOUTHEAST | G04 29SP | 337643 8SHERIDAN% 500 337808 8MABELVALE% 500 1 | P22:500:EES:MOUNTOLIVE:WESTBUS::EHV: | 0.08414 | Yes
GEN-2024-226 | 04 SOUTHEAST | G04 29SP | 337753 8HS EHV% 500 337763 8MAGNETCOVE% 500 1 | P22:500:EES-EAI:8DUKE HS-1!:::EHV: | 0.06981 | Yes
GEN-2024-226 | 04 SOUTHEAST | G04 29SP | 337505 3EMMET 115 507448 NHOPE 3 115 1 | P23:345:AEPW:NW TEXARKANA CB 15440 NBTB:::: | 0.12157 | Yes
GEN-2024-226 | 04 SOUTHEAST | G04 29SP | 337502 3COUCH% 115 337516 3MCNEIL! 115 1 | P23:345:AEPW:NW TEXARKANA CB 15440 NBTB:::: | 0.14838 | Yes
GEN-2024-226 | 04 SOUTHEAST | G04 29SP | 338875 3PATMOS.W# 115 503912 FULTON 3 115 1 | P23:345:AEPW:PITTSBURG CB 3441A NBTB:::: | 0.05723 | Yes
GEN-2024-226 | 04 SOUTHEAST | G04 29SP | 338874 3LEWISVILLE# 115 338875 3PATMOS.W# 115 1 | P23:345:AEPW:PITTSBURG CB 3441A NBTB:::: | 0.05723 | Yes
GEN-2024-226 | 04 SOUTHEAST | G04 29SP | 337505 3EMMET 115 507448 NHOPE 3 115 1 | P23:345:AEPW:PITTSBURG CB 3441A NBTB:::: | 0.05851 | Yes
GEN-2024-226 | 04 SOUTHEAST | G04 29SP | 337502 3COUCH% 115 338874 3LEWISVILLE# 115 1 | P23:345:AEPW:PITTSBURG CB 3441A NBTB:::: | 0.05723 | Yes
GEN-2024-226 | 04 SOUTHEAST | G04 29SP | 337502 3COUCH% 115 337516 3MCNEIL! 115 1 | P23:345:AEPW:PITTSBURG CB 3441A NBTB:::: | 0.07421 | Yes
GEN-2024-226 | 04 SOUTHEAST | G04 29SP | 337502 3COUCH% 115 337516 3MCNEIL! 115 1 | P23:345:AEPW:SW SHREVEPORT CB 10500 NBTB:::: | 0.07342 | Yes
GEN-2024-226 | 04 SOUTHEAST | G04 29SP | 337376 7SAREPTA% 345 788340 G24-379-TAP 345 1 | P23:345:AEPW:SW SHREVEPORT CB 10500 NBTB:::: | 0.07477 | Yes
GEN-2024-226 | 04 SOUTHEAST | G04 29SP | 338875 3PATMOS.W# 115 503912 FULTON 3 115 1 | P23:345:AEPW:WELSH CB 11990 NBTB:::: | 0.05795 | Yes
GEN-2024-226 | 04 SOUTHEAST | G04 29SP | 338874 3LEWISVILLE# 115 338875 3PATMOS.W# 115 1 | P23:345:AEPW:WELSH CB 11990 NBTB:::: | 0.05795 | Yes
GEN-2024-226 | 04 SOUTHEAST | G04 29SP | 337505 3EMMET 115 507448 NHOPE 3 115 1 | P23:345:AEPW:WELSH CB 11990 NBTB:::: | 0.05887 | Yes
GEN-2024-226 | 04 SOUTHEAST | G04 29SP | 337502 3COUCH% 115 338874 3LEWISVILLE# 115 1 | P23:345:AEPW:WELSH CB 11990 NBTB:::: | 0.05795 | Yes
GEN-2024-226 | 04 SOUTHEAST | G04 29SP | 337502 3COUCH% 115 337516 3MCNEIL! 115 1 | P23:345:AEPW:WELSH CB 11990 NBTB:::: | 0.07413 | Yes
GEN-2024-226 | 04 SOUTHEAST | G04 29SP | 338875 3PATMOS.W# 115 503912 FULTON 3 115 1 | P23:345:EES::7ROCKYCRK%:1:EHV: | 0.05406 | Yes
GEN-2024-226 | 04 SOUTHEAST | G04 29SP | 338874 3LEWISVILLE# 115 338875 3PATMOS.W# 115 1 | P23:345:EES::7ROCKYCRK%:1:EHV: | 0.05406 | Yes
GEN-2024-226 | 04 SOUTHEAST | G04 29SP | 337505 3EMMET 115 507448 NHOPE 3 115 1 | P23:345:EES::7ROCKYCRK%:1:EHV: | 0.05515 | Yes
GEN-2024-226 | 04 SOUTHEAST | G04 29SP | 337502 3COUCH% 115 338874 3LEWISVILLE# 115 1 | P23:345:EES::7ROCKYCRK%:1:EHV: | 0.05406 | Yes
GEN-2024-226 | 04 SOUTHEAST | G04 29SP | 337502 3COUCH% 115 337516 3MCNEIL! 115 1 | P23:345:EES::7ROCKYCRK%:1:EHV: | 0.07002 | Yes
GEN-2024-226 | 04 SOUTHEAST | G04 29SP | 337643 8SHERIDAN% 500 337763 8MAGNETCOVE% 500 1 | P23:500:EES:EL DORADO EHV:B9242::EHV: | 0.10497 | Yes
GEN-2024-226 | 04 SOUTHEAST | G04 29SP | 337753 8HS EHV% 500 337754 8ETTA% 500 1 | P23:500:EES:EL DORADO EHV:B9242::EHV: | 0.07683 | Yes
GEN-2024-226 | 04 SOUTHEAST | G04 29SP | 337753 8HS EHV% 500 337763 8MAGNETCOVE% 500 1 | P23:500:EES:EL DORADO EHV:B9242::EHV: | 0.10497 | Yes
GEN-2024-226 | 04 SOUTHEAST | G04 29SP | 337561 8EL DORADO% 500 337643 8SHERIDAN% 500 1 | P23:500:EES:MAGNETCOVE:B7435::EHV: | 0.10002 | Yes
GEN-2024-226 | 04 SOUTHEAST | G04 29SP | 337561 8EL DORADO% 500 337643 8SHERIDAN% 500 1 | P23:500:EES:MAGNETCOVE:B7446::EHV: | 0.10002 | Yes
GEN-2024-226 | 04 SOUTHEAST | G04 29SP | 337651 8WHT BLUFF% 500 337957 8KEO% 500 1 | P23:500:EES:MOUNTSOLIVE:R3976::EHV: | 0.05085 | Yes
GEN-2024-226 | 04 SOUTHEAST | G04 29SP | 337515 8MCNEIL% 500 337516 3MCNEIL! 115 1 | P23:500:EES:MOUNTSOLIVE:R3976::EHV: | 0.06108 | Yes
GEN-2024-226 | 04 SOUTHEAST | G04 29SP | 337643 8SHERIDAN% 500 337808 8MABELVALE% 500 1 | P23:500:EES:MOUNTSOLIVE:R3976::EHV: | 0.08354 | Yes
GEN-2024-226 | 04 SOUTHEAST | G04 29SP | 337561 8EL DORADO% 500 337643 8SHERIDAN% 500 1 | P23:500:EES:MOUNTSOLIVE:R3976::EHV: | 0.06184 | Yes
GEN-2024-226 | 04 SOUTHEAST | G04 29SP | 337651 8WHT BLUFF% 500 337957 8KEO% 500 1 | P23:500:EES:PERRYVILLE:R9872::EHV: | 0.05575 | Yes
GEN-2024-226 | 04 SOUTHEAST | G04 29SP | 337643 8SHERIDAN% 500 337763 8MAGNETCOVE% 500 1 | P23:500:EES:PERRYVILLE:R9872::EHV: | 0.07177 | Yes
GEN-2024-226 | 04 SOUTHEAST | G04 29SP | 337643 8SHERIDAN% 500 337808 8MABELVALE% 500 1 | P23:500:EES:PERRYVILLE:R9872::EHV: | 0.08983 | Yes
GEN-2024-226 | 04 SOUTHEAST | G04 29SP | 337561 8EL DORADO% 500 337643 8SHERIDAN% 500 1 | P23:500:EES:PERRYVILLE:R9872::EHV: | 0.07104 | Yes
GEN-2024-226 | 04 SOUTHEAST | G04 29SP | 337643 8SHERIDAN% 500 337651 8WHT BLUFF% 500 1 | P23:500:EES:PERRYVILLE:R9872::EHV: | 0.05297 | Yes
GEN-2024-226 | 04 SOUTHEAST | G04 29SP | 337753 8HS EHV% 500 337763 8MAGNETCOVE% 500 1 | P23:500:EES:PERRYVILLE:R9872::EHV: | 0.07177 | Yes
GEN-2024-226 | 04 SOUTHEAST | G04 29SP | 337643 8SHERIDAN% 500 337808 8MABELVALE% 500 1 | P23:500:EES:STERLINGTON:R2196::EHV: | 0.08989 | Yes
GEN-2024-226 | 04 SOUTHEAST | G04 29SP | 337561 8EL DORADO% 500 337643 8SHERIDAN% 500 1 | P23:500:EES:STERLINGTON:R2196::EHV: | 0.07144 | Yes
GEN-2024-226 | 04 SOUTHEAST | G04 29SP | 337643 8SHERIDAN% 500 337808 8MABELVALE% 500 1 | P23:500:EES:STERLINGTON:R3594::EHV: | 0.08989 | Yes
GEN-2024-226 | 04 SOUTHEAST | G04 29SP | 337561 8EL DORADO% 500 337643 8SHERIDAN% 500 1 | P23:500:EES:STERLINGTON:R3594::EHV: | 0.07144 | Yes
GEN-2024-226 | 04 SOUTHEAST | G04 29SP | 337651 8WHT BLUFF% 500 337957 8KEO% 500 1 | P23:500:EES:WRIGHTSVILLE:B8206::EHV: | 0.05586 | Yes
GEN-2024-226 | 04 SOUTHEAST | G04 29SP | 337643 8SHERIDAN% 500 337651 8WHT BLUFF% 500 1 | P23:500:EES:WRIGHTSVILLE:B8206::EHV: | 0.05229 | Yes
GEN-2024-226 | 04 SOUTHEAST | G04 29SP | 337651 8WHT BLUFF% 500 337957 8KEO% 500 1 | P23:500:EES:WRIGHTSVILLE:B8214::EHV: | 0.05654 | Yes
GEN-2024-226 | 04 SOUTHEAST | G04 29SP | 337643 8SHERIDAN% 500 337651 8WHT BLUFF% 500 1 | P23:500:EES:WRIGHTSVILLE:B8214::EHV: | 0.05266 | Yes
GEN-2024-226 | 04 SOUTHEAST | G04 29SP | 337909 8ANO% 500 515305 FTSMITH8 500 1 | P23:500:EES-EAI:8P.HILL%:B4335::EHV: | 0.06469 | Yes
GEN-2024-226 | 04 SOUTHEAST | G04 29SP | 337808 8MABELVALE% 500 337909 8ANO% 500 1 | P23:500:EES-EAI:8P.HILL%:B4335::EHV: | 0.06815 | Yes
GEN-2024-226 | 04 SOUTHEAST | G04 29SP | 337651 8WHT BLUFF% 500 337957 8KEO% 500 1 | P23:500:EES-EAI:8WRIGHTSVLE%:2::EHV: | 0.05586 | Yes
GEN-2024-226 | 04 SOUTHEAST | G04 29SP | 337643 8SHERIDAN% 500 337651 8WHT BLUFF% 500 1 | P23:500:EES-EAI:8WRIGHTSVLE%:2::EHV: | 0.05229 | Yes
GEN-2024-226 | 04 SOUTHEAST | G04 29SP | 337651 8WHT BLUFF% 500 337957 8KEO% 500 1 | P23:500:EES-EAI:8WRIGHTSVLE%:6::EHV: | 0.05654 | Yes
GEN-2024-226 | 04 SOUTHEAST | G04 29SP | 337643 8SHERIDAN% 500 337651 8WHT BLUFF% 500 1 | P23:500:EES-EAI:8WRIGHTSVLE%:6::EHV: | 0.05266 | Yes
GEN-2024-226 | 04 SOUTHEAST | G04 29SP | 337643 8SHERIDAN% 500 337808 8MABELVALE% 500 1 | P23:500:EES-EAI:KEO:B4911::EHV: | 0.11887 | Yes
GEN-2024-226 | 04 SOUTHEAST | G04 29SP | 337808 8MABELVALE% 500 337937 8MAYFLOWER% 500 1 | P23:500:EES-EAI:KEO:B4911::EHV: | 0.05113 | Yes
GEN-2024-226 | 04 SOUTHEAST | G04 29SP | 337909 8ANO% 500 515305 FTSMITH8 500 1 | P23:500:EES-EAI:KEO:B4921::EHV: | 0.07742 | Yes
GEN-2024-226 | 04 SOUTHEAST | G04 29SP | 337643 8SHERIDAN% 500 337808 8MABELVALE% 500 1 | P23:500:EES-EAI:KEO:B4921::EHV: | 0.10628 | Yes
GEN-2024-226 | 04 SOUTHEAST | G04 29SP | 337808 8MABELVALE% 500 337937 8MAYFLOWER% 500 1 | P23:500:EES-EAI:KEO:B4921::EHV: | 0.05717 | Yes
GEN-2024-226 | 04 SOUTHEAST | G04 29SP | 337515 8MCNEIL% 500 337516 3MCNEIL! 115 1 | P23:500:EES-EAI:KEO:B4921::EHV: | 0.05856 | Yes
GEN-2024-226 | 04 SOUTHEAST | G04 29SP | 337753 8HS EHV% 500 337763 8MAGNETCOVE% 500 1 | P23:500:EES-EAI:KEO:B4921::EHV: | 0.06171 | Yes
GEN-2024-226 | 04 SOUTHEAST | G04 29SP | 337909 8ANO% 500 515305 FTSMITH8 500 1 | P23:500:EES-EAI:KEO:B4931::EHV: | 0.07354 | Yes
GEN-2024-226 | 04 SOUTHEAST | G04 29SP | 337909 8ANO% 500 515305 FTSMITH8 500 1 | P23:500:EES-EAI:KEO:B4941::EHV: | 0.07835 | Yes
GEN-2024-226 | 04 SOUTHEAST | G04 29SP | 337808 8MABELVALE% 500 337937 8MAYFLOWER% 500 1 | P23:500:EES-EAI:KEO:B4941::EHV: | 0.05813 | Yes
GEN-2024-226 | 04 SOUTHEAST | G04 29SP | 337515 8MCNEIL% 500 337516 3MCNEIL! 115 1 | P23:500:EES-EAI:KEO:B4941::EHV: | 0.05862 | Yes
GEN-2024-226 | 04 SOUTHEAST | G04 29SP | 337753 8HS EHV% 500 337763 8MAGNETCOVE% 500 1 | P23:500:EES-EAI:KEO:B4941::EHV: | 0.06234 | Yes
GEN-2024-226 | 04 SOUTHEAST | G04 29SP | 337651 8WHT BLUFF% 500 337957 8KEO% 500 1 | P23:500:EES-EAI:MABELV:B5918::EHV: | 0.09063 | Yes
GEN-2024-226 | 04 SOUTHEAST | G04 29SP | 337643 8SHERIDAN% 500 337651 8WHT BLUFF% 500 1 | P23:500:EES-EAI:MABELV:B5918::EHV: | 0.10169 | Yes
GEN-2024-226 | 04 SOUTHEAST | G04 29SP | 337651 8WHT BLUFF% 500 337957 8KEO% 500 1 | P23:500:EES-EAI:MABELV:B5922::EHV: | 0.11111 | Yes
GEN-2024-226 | 04 SOUTHEAST | G04 29SP | 337909 8ANO% 500 337922 8P.HILL% 500 1 | P23:500:EES-EAI:MABELV:B5922::EHV: | 0.06082 | Yes
GEN-2024-226 | 04 SOUTHEAST | G04 29SP | 337643 8SHERIDAN% 500 337651 8WHT BLUFF% 500 1 | P23:500:EES-EAI:MABELV:B5922::EHV: | 0.11344 | Yes
GEN-2024-226 | 04 SOUTHEAST | G04 29SP | 337922 8P.HILL% 500 337937 8MAYFLOWER% 500 1 | P23:500:EES-EAI:MABELV:B5922::EHV: | 0.06518 | Yes
GEN-2024-226 | 04 SOUTHEAST | G04 29SP | 337808 8MABELVALE% 500 337937 8MAYFLOWER% 500 1 | P23:500:EES-EAI:MABELV:B5922::EHV: | 0.06093 | Yes
GEN-2024-226 | 04 SOUTHEAST | G04 29SP | 337753 8HS EHV% 500 337763 8MAGNETCOVE% 500 1 | P23:500:EES-EAI:ND:8MAGNETCOVE%:FK10710:EHV: | 0.06981 | Yes
GEN-2024-226 | 04 SOUTHEAST | G04 29SP | 337561 8EL DORADO% 500 337643 8SHERIDAN% 500 1 | P23:500:EES-EAI:PD_2:MAGNET:XF:EHV: | 0.10002 | Yes
GEN-2024-226 | 04 SOUTHEAST | G04 29SP | 337515 8MCNEIL% 500 337561 8EL DORADO% 500 1 | P23:500:EES-EAI:PD_2:MAGNET:XF:EHV: | 0.05803 | Yes
GEN-2024-226 | 04 SOUTHEAST | G04 29SP | 337643 8SHERIDAN% 500 337763 8MAGNETCOVE% 500 1 | P23:500:EES-EAI:SH_EHV:B5014::EHV: | 0.09931 | Yes
GEN-2024-226 | 04 SOUTHEAST | G04 29SP | 337643 8SHERIDAN% 500 337808 8MABELVALE% 500 1 | P23:500:EES-EAI:SH_EHV:B5014::EHV: | 0.09931 | Yes
GEN-2024-226 | 04 SOUTHEAST | G04 29SP | 337753 8HS EHV% 500 337754 8ETTA% 500 1 | P23:500:EES-EAI:SH_EHV:B5014::EHV: | 0.07373 | Yes
GEN-2024-226 | 04 SOUTHEAST | G04 29SP | 337753 8HS EHV% 500 337763 8MAGNETCOVE% 500 1 | P23:500:EES-EAI:SH_EHV:B5014::EHV: | 0.09931 | Yes
GEN-2024-226 | 04 SOUTHEAST | G04 29SP | 337515 8MCNEIL% 500 337516 3MCNEIL! 115 1 | P23:500:EES-EAI:SH_EHV:B5018::EHV: | 0.05541 | Yes
GEN-2024-226 | 04 SOUTHEAST | G04 29SP | 337561 8EL DORADO% 500 337643 8SHERIDAN% 500 1 | P23:500:EES-EAI:SH_EHV:B5018::EHV: | 0.09496 | Yes
GEN-2024-226 | 04 SOUTHEAST | G04 29SP | 337515 8MCNEIL% 500 337561 8EL DORADO% 500 1 | P23:500:EES-EAI:SH_EHV:B5018::EHV: | 0.05666 | Yes
GEN-2024-226 | 04 SOUTHEAST | G04 29SP | 337651 8WHT BLUFF% 500 337957 8KEO% 500 1 | P23:500:EES-EAI:SH_EHV:B5022::EHV: | 0.09575 | Yes
GEN-2024-226 | 04 SOUTHEAST | G04 29SP | 337753 8HS EHV% 500 337754 8ETTA% 500 1 | P23:500:EES-EAI:SH_EHV:B5022::EHV: | 0.07038 | Yes
GEN-2024-226 | 04 SOUTHEAST | G04 29SP | 337643 8SHERIDAN% 500 337651 8WHT BLUFF% 500 1 | P23:500:EES-EAI:SH_EHV:B5022::EHV: | 0.09199 | Yes
GEN-2024-226 | 04 SOUTHEAST | G04 29SP | 337651 8WHT BLUFF% 500 337957 8KEO% 500 1 | P23:500:EES-EAI:SH_EHV:B5026::EHV: | 0.09546 | Yes
GEN-2024-226 | 04 SOUTHEAST | G04 29SP | 337515 8MCNEIL% 500 337516 3MCNEIL! 115 1 | P23:500:EES-EAI:SH_EHV:B5026::EHV: | 0.05514 | Yes
GEN-2024-226 | 04 SOUTHEAST | G04 29SP | 337561 8EL DORADO% 500 337643 8SHERIDAN% 500 1 | P23:500:EES-EAI:SH_EHV:B5026::EHV: | 0.08875 | Yes
GEN-2024-226 | 04 SOUTHEAST | G04 29SP | 337643 8SHERIDAN% 500 337651 8WHT BLUFF% 500 1 | P23:500:EES-EAI:SH_EHV:B5026::EHV: | 0.08875 | Yes
GEN-2024-226 | 04 SOUTHEAST | G04 29SP | 337515 8MCNEIL% 500 337561 8EL DORADO% 500 1 | P23:500:EES-EAI:SH_EHV:B5026::EHV: | 0.05442 | Yes
GEN-2024-226 | 04 SOUTHEAST | G04 29SP | 337505 3EMMET 115 507448 NHOPE 3 115 1 | P42:345:AEPW:NW TEXARKANA CB 15440 NBTB+FAULT:::: | 0.12157 | Yes
GEN-2024-226 | 04 SOUTHEAST | G04 29SP | 337502 3COUCH% 115 337516 3MCNEIL! 115 1 | P42:345:AEPW:NW TEXARKANA CB 15440 NBTB+FAULT:::: | 0.14838 | Yes
GEN-2024-226 | 04 SOUTHEAST | G04 29SP | 338875 3PATMOS.W# 115 503912 FULTON 3 115 1 | P42:345:AEPW:PITTSBURG CB 3441A NBTB+FAULT:::: | 0.05723 | Yes
GEN-2024-226 | 04 SOUTHEAST | G04 29SP | 338874 3LEWISVILLE# 115 338875 3PATMOS.W# 115 1 | P42:345:AEPW:PITTSBURG CB 3441A NBTB+FAULT:::: | 0.05723 | Yes
GEN-2024-226 | 04 SOUTHEAST | G04 29SP | 337505 3EMMET 115 507448 NHOPE 3 115 1 | P42:345:AEPW:PITTSBURG CB 3441A NBTB+FAULT:::: | 0.05851 | Yes
GEN-2024-226 | 04 SOUTHEAST | G04 29SP | 337502 3COUCH% 115 338874 3LEWISVILLE# 115 1 | P42:345:AEPW:PITTSBURG CB 3441A NBTB+FAULT:::: | 0.05723 | Yes
GEN-2024-226 | 04 SOUTHEAST | G04 29SP | 337502 3COUCH% 115 337516 3MCNEIL! 115 1 | P42:345:AEPW:PITTSBURG CB 3441A NBTB+FAULT:::: | 0.07421 | Yes
GEN-2024-226 | 04 SOUTHEAST | G04 29SP | 337502 3COUCH% 115 337516 3MCNEIL! 115 1 | P42:345:AEPW:SW SHREVEPORT CB 10500 NBTB+FAULT:::: | 0.07342 | Yes
GEN-2024-226 | 04 SOUTHEAST | G04 29SP | 337376 7SAREPTA% 345 788340 G24-379-TAP 345 1 | P42:345:AEPW:SW SHREVEPORT CB 10500 NBTB+FAULT:::: | 0.07477 | Yes
GEN-2024-226 | 04 SOUTHEAST | G04 29SP | 338875 3PATMOS.W# 115 503912 FULTON 3 115 1 | P42:345:AEPW:WELSH CB 11990 NBTB+FAULT:::: | 0.05795 | Yes
GEN-2024-226 | 04 SOUTHEAST | G04 29SP | 338874 3LEWISVILLE# 115 338875 3PATMOS.W# 115 1 | P42:345:AEPW:WELSH CB 11990 NBTB+FAULT:::: | 0.05795 | Yes
GEN-2024-226 | 04 SOUTHEAST | G04 29SP | 337505 3EMMET 115 507448 NHOPE 3 115 1 | P42:345:AEPW:WELSH CB 11990 NBTB+FAULT:::: | 0.05887 | Yes
GEN-2024-226 | 04 SOUTHEAST | G04 29SP | 337502 3COUCH% 115 338874 3LEWISVILLE# 115 1 | P42:345:AEPW:WELSH CB 11990 NBTB+FAULT:::: | 0.05795 | Yes
GEN-2024-226 | 04 SOUTHEAST | G04 29SP | 337502 3COUCH% 115 337516 3MCNEIL! 115 1 | P42:345:AEPW:WELSH CB 11990 NBTB+FAULT:::: | 0.07413 | Yes
GEN-2024-226 | 04 SOUTHEAST | G04 29SP | 337909 8ANO% 500 515305 FTSMITH8 500 1 | P52:345:AEPW:NR4PITTSB-7:::: | 0.09072 | Yes
GEN-2024-226 | 04 SOUTHEAST | G04 29SP | 337909 8ANO% 500 515305 FTSMITH8 500 1 | P55:345:AEPW:NR4PITTSB-7:::: | 0.09072 | Yes
GEN-2024-226 | 04 SOUTHEAST | G04 29SP | 338875 3PATMOS.W# 115 503912 FULTON 3 115 1 | 334197 7ROCKYCRK% 345 783930 G24-232-TAP 345 1 | 0.05406 | Yes
GEN-2024-226 | 04 SOUTHEAST | G04 29SP | 338874 3LEWISVILLE# 115 338875 3PATMOS.W# 115 1 | 334197 7ROCKYCRK% 345 783930 G24-232-TAP 345 1 | 0.05406 | Yes
GEN-2024-226 | 04 SOUTHEAST | G04 29SP | 337505 3EMMET 115 507448 NHOPE 3 115 1 | 334197 7ROCKYCRK% 345 783930 G24-232-TAP 345 1 | 0.05515 | Yes
GEN-2024-226 | 04 SOUTHEAST | G04 29SP | 337502 3COUCH% 115 338874 3LEWISVILLE# 115 1 | 334197 7ROCKYCRK% 345 783930 G24-232-TAP 345 1 | 0.05406 | Yes
GEN-2024-226 | 04 SOUTHEAST | G04 29SP | 337502 3COUCH% 115 337516 3MCNEIL! 115 1 | 334197 7ROCKYCRK% 345 783930 G24-232-TAP 345 1 | 0.07002 | Yes
GEN-2024-226 | 04 SOUTHEAST | G04 29SP | 338875 3PATMOS.W# 115 503912 FULTON 3 115 1 | 337505 3EMMET 115 507448 NHOPE 3 115 1 | 0.07224 | Yes
GEN-2024-226 | 04 SOUTHEAST | G04 29SP | 338874 3LEWISVILLE# 115 338875 3PATMOS.W# 115 1 | 337505 3EMMET 115 507448 NHOPE 3 115 1 | 0.07224 | Yes
GEN-2024-226 | 04 SOUTHEAST | G04 29SP | 337502 3COUCH% 115 338874 3LEWISVILLE# 115 1 | 337505 3EMMET 115 507448 NHOPE 3 115 1 | 0.07224 | Yes
GEN-2024-226 | 04 SOUTHEAST | G04 29SP | 337643 8SHERIDAN% 500 337763 8MAGNETCOVE% 500 1 | 337741 3BUTTERFIELD 115 337800 3HASKELL 115 1 | 0.07325 | Yes
GEN-2024-226 | 04 SOUTHEAST | G04 29SP | 337505 3EMMET 115 507448 NHOPE 3 115 1 | 338874 3LEWISVILLE# 115 338875 3PATMOS.W# 115 1 | 0.0729 | Yes
GEN-2024-226 | 04 SOUTHEAST | G04 29SP | 337505 3EMMET 115 507448 NHOPE 3 115 1 | 338875 3PATMOS.W# 115 503912 FULTON 3 115 1 | 0.0729 | Yes
GEN-2024-226 | 04 SOUTHEAST | G04 29SP | 338875 3PATMOS.W# 115 503912 FULTON 3 115 1 | 507449 NWHOPE 3 115 507452 HOPESWI3 115 1 | 0.07224 | Yes
GEN-2024-226 | 04 SOUTHEAST | G04 29SP | 338874 3LEWISVILLE# 115 338875 3PATMOS.W# 115 1 | 507449 NWHOPE 3 115 507452 HOPESWI3 115 1 | 0.07224 | Yes
GEN-2024-226 | 04 SOUTHEAST | G04 29SP | 337502 3COUCH% 115 338874 3LEWISVILLE# 115 1 | 507449 NWHOPE 3 115 507452 HOPESWI3 115 1 | 0.07224 | Yes
GEN-2024-226 | 04 SOUTHEAST | G04 29SP | 337376 7SAREPTA% 345 788340 G24-379-TAP 345 1 | 507768 SWSHRV9 765 515049 SEMINOLE9 765 1 | 0.09495 | Yes
GEN-2024-226 | 04 SOUTHEAST | G04 29SP | 338875 3PATMOS.W# 115 503912 FULTON 3 115 1 | 509241 CROCKET7 345 783930 G24-232-TAP 345 1 | 0.05406 | Yes
GEN-2024-226 | 04 SOUTHEAST | G04 29SP | 338874 3LEWISVILLE# 115 338875 3PATMOS.W# 115 1 | 509241 CROCKET7 345 783930 G24-232-TAP 345 1 | 0.05406 | Yes
GEN-2024-226 | 04 SOUTHEAST | G04 29SP | 337505 3EMMET 115 507448 NHOPE 3 115 1 | 509241 CROCKET7 345 783930 G24-232-TAP 345 1 | 0.05515 | Yes
GEN-2024-226 | 04 SOUTHEAST | G04 29SP | 337502 3COUCH% 115 338874 3LEWISVILLE# 115 1 | 509241 CROCKET7 345 783930 G24-232-TAP 345 1 | 0.05406 | Yes
GEN-2024-226 | 04 SOUTHEAST | G04 29SP | 337502 3COUCH% 115 337516 3MCNEIL! 115 1 | 509241 CROCKET7 345 783930 G24-232-TAP 345 1 | 0.07002 | Yes
GEN-2024-226 | 04 SOUTHEAST | G04 29SP | 337909 8ANO% 500 515305 FTSMITH8 500 1 | 509782 R.S.S.-7 345 588040 G16133G16146 345 1 | 0.07141 | Yes
GEN-2024-226 | 04 SOUTHEAST | G04 29SP | 337909 8ANO% 500 515305 FTSMITH8 500 1 | 515497 MATHWSN7 345 900001 TRAVERSE1 345 1 | 0.07141 | Yes
GEN-2024-226 | 04 SOUTHEAST | G04 29SP | 337909 8ANO% 500 515305 FTSMITH8 500 1 | 588041 G16133_765TN 765 588042 G16133_765R1 765 1 | 0.07141 | Yes
GEN-2024-226 | 04 SOUTHEAST | G04 29SP | 337909 8ANO% 500 515305 FTSMITH8 500 1 | 588042 G16133_765R1 765 588043 G16133_765R2 765 1 | 0.07141 | Yes
GEN-2024-226 | 04 SOUTHEAST | G04 29SP | 337909 8ANO% 500 515305 FTSMITH8 500 1 | 588043 G16133_765R2 765 588044 G16133_765R3 765 1 | 0.07141 | Yes
GEN-2024-226 | 04 SOUTHEAST | G04 29SP | 337909 8ANO% 500 515305 FTSMITH8 500 1 | 588044 G16133_765R3 765 588045 G16133_765CS 765 1 | 0.07141 | Yes
GEN-2024-226 | 04 SOUTHEAST | G04 29SP | 338875 3PATMOS.W# 115 503912 FULTON 3 115 1 | Base Case | 0.05341 | Yes
GEN-2024-226 | 04 SOUTHEAST | G04 29SP | 338874 3LEWISVILLE# 115 338875 3PATMOS.W# 115 1 | Base Case | 0.05341 | Yes
GEN-2024-226 | 04 SOUTHEAST | G04 29SP | 337505 3EMMET 115 507448 NHOPE 3 115 1 | Base Case | 0.05449 | Yes
GEN-2024-226 | 04 SOUTHEAST | G04 29SP | 337651 8WHT BLUFF% 500 337957 8KEO% 500 1 | Base Case | 0.05277 | Yes
GEN-2024-226 | 04 SOUTHEAST | G04 29SP | 337502 3COUCH% 115 338874 3LEWISVILLE# 115 1 | Base Case | 0.05341 | Yes
GEN-2024-226 | 04 SOUTHEAST | G04 29SP | 337909 8ANO% 500 515305 FTSMITH8 500 1 | Base Case | 0.07141 | Yes
GEN-2024-226 | 04 SOUTHEAST | G04 29SP | 337643 8SHERIDAN% 500 337763 8MAGNETCOVE% 500 1 | Base Case | 0.06981 | Yes
GEN-2024-226 | 04 SOUTHEAST | G04 29SP | 337643 8SHERIDAN% 500 337808 8MABELVALE% 500 1 | Base Case | 0.08639 | Yes
GEN-2024-226 | 04 SOUTHEAST | G04 29SP | 337515 8MCNEIL% 500 337516 3MCNEIL! 115 1 | Base Case | 0.05981 | Yes
GEN-2024-226 | 04 SOUTHEAST | G04 29SP | 337502 3COUCH% 115 337516 3MCNEIL! 115 1 | Base Case | 0.06883 | Yes
GEN-2024-226 | 04 SOUTHEAST | G04 29SP | 337561 8EL DORADO% 500 337643 8SHERIDAN% 500 1 | Base Case | 0.06589 | Yes
GEN-2024-226 | 04 SOUTHEAST | G04 29SP | 337753 8HS EHV% 500 337763 8MAGNETCOVE% 500 1 | Base Case | 0.06981 | Yes
GEN-2024-226 | 04 SOUTHEAST | G04 29SP | 337515 8MCNEIL% 500 337516 3MCNEIL! 115 1 | GEN509416 1 | 0.05981 | Yes
GEN-2024-226 | 04 SOUTHEAST | G04 29SP | 337515 8MCNEIL% 500 337516 3MCNEIL! 115 1 | GEN509416 1_Dup1 | 0.05981 | Yes
GEN-2024-226 | 04 SOUTHEAST | G04 29SP | 337909 8ANO% 500 515305 FTSMITH8 500 1 | GEN532751 1 | 0.07141 | Yes
GEN-2024-226 | 04 SOUTHEAST | G04 29SP | 337909 8ANO% 500 515305 FTSMITH8 500 1 | GEN532751 1_Dup1 | 0.07141 | Yes
GEN-2024-227 | 04 SOUTHEAST | G04 29SP | 337753 8HS EHV% 500 337763 8MAGNETCOVE% 500 1 | P11:16:EES:1TRACTBEL C1:1::EHV: | 0.06981 | Yes
GEN-2024-227 | 04 SOUTHEAST | G04 29SP | 337753 8HS EHV% 500 337763 8MAGNETCOVE% 500 1 | P11:18:EES:1DUKE HS C1:1::EHV: | 0.06981 | Yes
GEN-2024-227 | 04 SOUTHEAST | G04 29SP | 337643 8SHERIDAN% 500 337808 8MABELVALE% 500 1 | P11:22:EES:1ANO U2:1::EHV: | 0.08639 | Yes
GEN-2024-227 | 04 SOUTHEAST | G04 29SP | 337643 8SHERIDAN% 500 337763 8MAGNETCOVE% 500 1 | P11:22:EES:1ANO U2:1::EHV: | 0.06981 | Yes
GEN-2024-227 | 04 SOUTHEAST | G04 29SP | 337561 8EL DORADO% 500 337643 8SHERIDAN% 500 1 | P11:22:EES:1ANO U2:1::EHV: | 0.06589 | Yes
GEN-2024-227 | 04 SOUTHEAST | G04 29SP | 337515 8MCNEIL% 500 337516 3MCNEIL! 115 1 | P11:24:AEPW:TURKCOAL:::: | 0.05981 | Yes
GEN-2024-227 | 04 SOUTHEAST | G04 29SP | 337515 8MCNEIL% 500 337516 3MCNEIL! 115 1 | P11:24:EES:TURKCOAL:1::EHV: | 0.05981 | Yes
GEN-2024-227 | 04 SOUTHEAST | G04 29SP | 337651 8WHT BLUFF% 500 337957 8KEO% 500 1 | P11:26:EES:1ISES U1:1::HV: | 0.05277 | Yes
GEN-2024-227 | 04 SOUTHEAST | G04 29SP | 337643 8SHERIDAN% 500 337763 8MAGNETCOVE% 500 1 | P11:26:EES:1WHT BLUF U1:1::HV: | 0.06981 | Yes
GEN-2024-227 | 04 SOUTHEAST | G04 29SP | 337561 8EL DORADO% 500 337643 8SHERIDAN% 500 1 | P11:26:EES:1WHT BLUF U1:1::HV: | 0.06589 | Yes
GEN-2024-227 | 04 SOUTHEAST | G04 29SP | 337643 8SHERIDAN% 500 337763 8MAGNETCOVE% 500 1 | P11:26:EES:1WHT BLUF U2:1::HV: | 0.06981 | Yes
GEN-2024-227 | 04 SOUTHEAST | G04 29SP | 337561 8EL DORADO% 500 337643 8SHERIDAN% 500 1 | P11:26:EES:1WHT BLUF U2:1::HV: | 0.06589 | Yes
GEN-2024-227 | 04 SOUTHEAST | G04 29SP | 337753 8HS EHV% 500 337763 8MAGNETCOVE% 500 1 | P11:26:EES:1WHT BLUF U2:1::HV: | 0.06981 | Yes
GEN-2024-227 | 04 SOUTHEAST | G04 29SP | 337651 8WHT BLUFF% 500 337957 8KEO% 500 1 | P11:26:EES:5ISES%:1ISES U1:1:HV: | 0.05277 | Yes
GEN-2024-227 | 04 SOUTHEAST | G04 29SP | 337909 8ANO% 500 515305 FTSMITH8 500 1 | P11:345:WERE:WOLFU1-GEN:EHV: | 0.07141 | Yes
GEN-2024-227 | 04 SOUTHEAST | G04 29SP | 337505 3EMMET 115 507448 NHOPE 3 115 1 | P12:115:EES:3COUCH%:FULTON 3:1:HV: | 0.0729 | Yes
GEN-2024-227 | 04 SOUTHEAST | G04 29SP | 337643 8SHERIDAN% 500 337763 8MAGNETCOVE% 500 1 | P12:115:EES:3HS EHV-E!:3WOODLAWN%:1:HV: | 0.07325 | Yes
GEN-2024-227 | 04 SOUTHEAST | G04 29SP | 337515 8MCNEIL% 500 337516 3MCNEIL! 115 1 | P12:115:EES:3SAREPTA!:7SAREPTA%:1:HV: | 0.06112 | Yes
GEN-2024-227 | 04 SOUTHEAST | G04 29SP | 338875 3PATMOS.W# 115 503912 FULTON 3 115 1 | P12:115:EES:NHOPE 3!:EHOPE 3!:HOPE 3!1:HV: | 0.07224 | Yes
GEN-2024-227 | 04 SOUTHEAST | G04 29SP | 338874 3LEWISVILLE# 115 338875 3PATMOS.W# 115 1 | P12:115:EES:NHOPE 3!:EHOPE 3!:HOPE 3!1:HV: | 0.07224 | Yes
GEN-2024-227 | 04 SOUTHEAST | G04 29SP | 337502 3COUCH% 115 338874 3LEWISVILLE# 115 1 | P12:115:EES:NHOPE 3!:EHOPE 3!:HOPE 3!1:HV: | 0.07224 | Yes
GEN-2024-227 | 04 SOUTHEAST | G04 29SP | 337643 8SHERIDAN% 500 337763 8MAGNETCOVE% 500 1 | P12:115:EES-EAI:ARKOMA:TIGRBX:1 | 0.07188 | Yes
GEN-2024-227 | 04 SOUTHEAST | G04 29SP | 338875 3PATMOS.W# 115 503912 FULTON 3 115 1 | P12:115:EES-EAI:COUCH:HOP_EX:1 | 0.07081 | Yes
GEN-2024-227 | 04 SOUTHEAST | G04 29SP | 338874 3LEWISVILLE# 115 338875 3PATMOS.W# 115 1 | P12:115:EES-EAI:COUCH:HOP_EX:1 | 0.07081 | Yes
GEN-2024-227 | 04 SOUTHEAST | G04 29SP | 337502 3COUCH% 115 338874 3LEWISVILLE# 115 1 | P12:115:EES-EAI:COUCH:HOP_EX:1 | 0.07081 | Yes
GEN-2024-227 | 04 SOUTHEAST | G04 29SP | 337505 3EMMET 115 507448 NHOPE 3 115 1 | P12:115:EES-EAI:COUCH:LEWISV:1 | 0.0729 | Yes
GEN-2024-227 | 04 SOUTHEAST | G04 29SP | 337643 8SHERIDAN% 500 337763 8MAGNETCOVE% 500 1 | P12:115:EES-EAI:HS_EHV:BUTERF:1 | 0.07325 | Yes
GEN-2024-227 | 04 SOUTHEAST | G04 29SP | 337505 3EMMET 115 507448 NHOPE 3 115 1 | P12:115:EES-EAI-AEPW:3COUCH:FULTON3::: | 0.0729 | Yes
GEN-2024-227 | 04 SOUTHEAST | G04 29SP | 337909 8ANO% 500 515305 FTSMITH8 500 1 | P12:138:EES:8W.MEMPHIS%:8FREEPORTTN%:4BHAM STEEL1:HV: | 0.07304 | Yes
GEN-2024-227 | 04 SOUTHEAST | G04 29SP | 337643 8SHERIDAN% 500 337808 8MABELVALE% 500 1 | P12:22:EES:8ANO%:1ANO U1:1:EHV: | 0.08639 | Yes
GEN-2024-227 | 04 SOUTHEAST | G04 29SP | 337643 8SHERIDAN% 500 337763 8MAGNETCOVE% 500 1 | P12:22:EES:8ANO%:1ANO U1:1:EHV: | 0.06981 | Yes
GEN-2024-227 | 04 SOUTHEAST | G04 29SP | 337561 8EL DORADO% 500 337643 8SHERIDAN% 500 1 | P12:22:EES:8ANO%:1ANO U1:1:EHV: | 0.06589 | Yes
GEN-2024-227 | 04 SOUTHEAST | G04 29SP | 337643 8SHERIDAN% 500 337808 8MABELVALE% 500 1 | P12:22:EES:8ANO%:1ANO U2:1:EHV: | 0.08639 | Yes
GEN-2024-227 | 04 SOUTHEAST | G04 29SP | 337643 8SHERIDAN% 500 337763 8MAGNETCOVE% 500 1 | P12:22:EES:8ANO%:1ANO U2:1:EHV: | 0.06981 | Yes
GEN-2024-227 | 04 SOUTHEAST | G04 29SP | 337561 8EL DORADO% 500 337643 8SHERIDAN% 500 1 | P12:22:EES:8ANO%:1ANO U2:1:EHV: | 0.06589 | Yes
GEN-2024-227 | 04 SOUTHEAST | G04 29SP | 337643 8SHERIDAN% 500 337808 8MABELVALE% 500 1 | P12:230:EES:6BOGALUS%:6SLIDEL!:6FAIRVW!6HAMMND!1:HV: | 0.08642 | Yes
GEN-2024-227 | 04 SOUTHEAST | G04 29SP | 337651 8WHT BLUFF% 500 337957 8KEO% 500 1 | P12:230:EES:6WOODWARD%:6WHT BLUFF!:1:HV: | 0.05234 | Yes
GEN-2024-227 | 04 SOUTHEAST | G04 29SP | 337643 8SHERIDAN% 500 337808 8MABELVALE% 500 1 | P12:230:EES:8HARTBRG%:8MT_OLIVE%:6LAYFLDLAYFLD11:HV: | 0.08413 | Yes
GEN-2024-227 | 04 SOUTHEAST | G04 29SP | 337651 8WHT BLUFF% 500 337957 8KEO% 500 1 | P12:230:EES:8WHT BLUFF%:6WHT BLUFF!:1:HV: | 0.05234 | Yes
GEN-2024-227 | 04 SOUTHEAST | G04 29SP | 337515 8MCNEIL% 500 337516 3MCNEIL! 115 1 | P12:24:EES:TURK 4%:TURKCOAL:1:EHV: | 0.05981 | Yes
GEN-2024-227 | 04 SOUTHEAST | G04 29SP | 337643 8SHERIDAN% 500 337763 8MAGNETCOVE% 500 1 | P12:26:EES:8WHT BLUFF%:1WHT BLUF U1:1:HV: | 0.06981 | Yes
GEN-2024-227 | 04 SOUTHEAST | G04 29SP | 337561 8EL DORADO% 500 337643 8SHERIDAN% 500 1 | P12:26:EES:8WHT BLUFF%:1WHT BLUF U1:1:HV: | 0.06589 | Yes
GEN-2024-227 | 04 SOUTHEAST | G04 29SP | 337643 8SHERIDAN% 500 337763 8MAGNETCOVE% 500 1 | P12:26:EES:8WHT BLUFF%:1WHT BLUF U2:1:HV: | 0.06981 | Yes
GEN-2024-227 | 04 SOUTHEAST | G04 29SP | 337561 8EL DORADO% 500 337643 8SHERIDAN% 500 1 | P12:26:EES:8WHT BLUFF%:1WHT BLUF U2:1:HV: | 0.06589 | Yes
GEN-2024-227 | 04 SOUTHEAST | G04 29SP | 337505 3EMMET 115 507448 NHOPE 3 115 1 | P12:345:AEPW:LONGWD7:WILKES7::: | 0.05761 | Yes
GEN-2024-227 | 04 SOUTHEAST | G04 29SP | 337376 7SAREPTA% 345 788340 G24-379-TAP 345 1 | P12:345:AEPW:SWSHV7:LONGWD7::: | 0.06434 | Yes
GEN-2024-227 | 04 SOUTHEAST | G04 29SP | 337561 8EL DORADO% 500 998422 8EL DORADO% 345 2 | P12:345:AEPW:TENRUSK7:TENGEN7::: | 0.05093 | Yes
GEN-2024-227 | 04 SOUTHEAST | G04 29SP | 337562 7EL DORADO 345 998422 8EL DORADO% 345 2 | P12:345:AEPW:TENRUSK7:TENGEN7::: | 0.05093 | Yes
GEN-2024-227 | 04 SOUTHEAST | G04 29SP | 337376 7SAREPTA% 345 337562 7EL DORADO 345 1 | P12:345:AEPW:TENRUSK7:TENGEN7::: | 0.05093 | Yes
GEN-2024-227 | 04 SOUTHEAST | G04 29SP | 338875 3PATMOS.W# 115 503912 FULTON 3 115 1 | P12:345:AEPW:TURK7:NWTXARK7::: | 0.11782 | Yes
GEN-2024-227 | 04 SOUTHEAST | G04 29SP | 338874 3LEWISVILLE# 115 338875 3PATMOS.W# 115 1 | P12:345:AEPW:TURK7:NWTXARK7::: | 0.11782 | Yes
GEN-2024-227 | 04 SOUTHEAST | G04 29SP | 337505 3EMMET 115 507448 NHOPE 3 115 1 | P12:345:AEPW:TURK7:NWTXARK7::: | 0.11843 | Yes
GEN-2024-227 | 04 SOUTHEAST | G04 29SP | 337502 3COUCH% 115 338874 3LEWISVILLE# 115 1 | P12:345:AEPW:TURK7:NWTXARK7::: | 0.11782 | Yes
GEN-2024-227 | 04 SOUTHEAST | G04 29SP | 337505 3EMMET 115 337507 3PRESCOTT 115 1 | P12:345:AEPW:TURK7:NWTXARK7::: | 0.05925 | Yes
GEN-2024-227 | 04 SOUTHEAST | G04 29SP | 337502 3COUCH% 115 337516 3MCNEIL! 115 1 | P12:345:AEPW:TURK7:NWTXARK7::: | 0.14429 | Yes
GEN-2024-227 | 04 SOUTHEAST | G04 29SP | 337507 3PRESCOTT 115 337508 3BEIRNE 115 1 | P12:345:AEPW:TURK7:NWTXARK7::: | 0.05925 | Yes
GEN-2024-227 | 04 SOUTHEAST | G04 29SP | 337508 3BEIRNE 115 337509 3GURDON! 115 1 | P12:345:AEPW:TURK7:NWTXARK7::: | 0.05925 | Yes
GEN-2024-227 | 04 SOUTHEAST | G04 29SP | 337509 3GURDON! 115 338851 3GURDON.N# 115 1 | P12:345:AEPW:TURK7:NWTXARK7::: | 0.05925 | Yes
GEN-2024-227 | 04 SOUTHEAST | G04 29SP | 337505 3EMMET 115 507448 NHOPE 3 115 1 | P12:345:EES:TENRUSK7!:CROCKET7%:1:EHV: | 0.05495 | Yes
GEN-2024-227 | 04 SOUTHEAST | G04 29SP | 337502 3COUCH% 115 337516 3MCNEIL! 115 1 | P12:345:EES:TENRUSK7!:CROCKET7%:1:EHV: | 0.06966 | Yes
GEN-2024-227 | 04 SOUTHEAST | G04 29SP | 337561 8EL DORADO% 500 998422 8EL DORADO% 345 2 | P12:345:EES:TENRUSK7!:TENGEN 7!:1:EHV: | 0.05093 | Yes
GEN-2024-227 | 04 SOUTHEAST | G04 29SP | 337562 7EL DORADO 345 998422 8EL DORADO% 345 2 | P12:345:EES:TENRUSK7!:TENGEN 7!:1:EHV: | 0.05093 | Yes
GEN-2024-227 | 04 SOUTHEAST | G04 29SP | 337376 7SAREPTA% 345 337562 7EL DORADO 345 1 | P12:345:EES:TENRUSK7!:TENGEN 7!:1:EHV: | 0.05093 | Yes
GEN-2024-227 | 04 SOUTHEAST | G04 29SP | 337909 8ANO% 500 515305 FTSMITH8 500 1 | P12:500:EES:8ANO%:8P.HILL%:1:EHV: | 0.06459 | Yes
GEN-2024-227 | 04 SOUTHEAST | G04 29SP | 337808 8MABELVALE% 500 337909 8ANO% 500 1 | P12:500:EES:8ANO%:8P.HILL%:1:EHV: | 0.06366 | Yes
GEN-2024-227 | 04 SOUTHEAST | G04 29SP | 337651 8WHT BLUFF% 500 337957 8KEO% 500 1 | P12:500:EES:8BXTRWILSON%:8PERRYVILLE%:1:EHV: | 0.05575 | Yes
GEN-2024-227 | 04 SOUTHEAST | G04 29SP | 337643 8SHERIDAN% 500 337763 8MAGNETCOVE% 500 1 | P12:500:EES:8BXTRWILSON%:8PERRYVILLE%:1:EHV: | 0.07177 | Yes
GEN-2024-227 | 04 SOUTHEAST | G04 29SP | 337643 8SHERIDAN% 500 337808 8MABELVALE% 500 1 | P12:500:EES:8BXTRWILSON%:8PERRYVILLE%:1:EHV: | 0.08983 | Yes
GEN-2024-227 | 04 SOUTHEAST | G04 29SP | 337561 8EL DORADO% 500 337643 8SHERIDAN% 500 1 | P12:500:EES:8BXTRWILSON%:8PERRYVILLE%:1:EHV: | 0.07104 | Yes
GEN-2024-227 | 04 SOUTHEAST | G04 29SP | 337643 8SHERIDAN% 500 337651 8WHT BLUFF% 500 1 | P12:500:EES:8BXTRWILSON%:8PERRYVILLE%:1:EHV: | 0.05297 | Yes
GEN-2024-227 | 04 SOUTHEAST | G04 29SP | 337753 8HS EHV% 500 337763 8MAGNETCOVE% 500 1 | P12:500:EES:8BXTRWILSON%:8PERRYVILLE%:1:EHV: | 0.07177 | Yes
GEN-2024-227 | 04 SOUTHEAST | G04 29SP | 337643 8SHERIDAN% 500 337763 8MAGNETCOVE% 500 1 | P12:500:EES:8EL DORADO%:8SHERIDAN%:1:EHV: | 0.10497 | Yes
GEN-2024-227 | 04 SOUTHEAST | G04 29SP | 337753 8HS EHV% 500 337754 8ETTA% 500 1 | P12:500:EES:8EL DORADO%:8SHERIDAN%:1:EHV: | 0.07683 | Yes
GEN-2024-227 | 04 SOUTHEAST | G04 29SP | 337753 8HS EHV% 500 337763 8MAGNETCOVE% 500 1 | P12:500:EES:8EL DORADO%:8SHERIDAN%:1:EHV: | 0.10497 | Yes
GEN-2024-227 | 04 SOUTHEAST | G04 29SP | 337753 8HS EHV% 500 337763 8MAGNETCOVE% 500 1 | P12:500:EES:8ETTA%:8DUKE HS-1!:1:EHV: | 0.06981 | Yes
GEN-2024-227 | 04 SOUTHEAST | G04 29SP | 337515 8MCNEIL% 500 337516 3MCNEIL! 115 1 | P12:500:EES:8HS EHV%:8ETTA%:1:EHV: | 0.0543 | Yes
GEN-2024-227 | 04 SOUTHEAST | G04 29SP | 337561 8EL DORADO% 500 337643 8SHERIDAN% 500 1 | P12:500:EES:8HS EHV%:8ETTA%:1:EHV: | 0.09322 | Yes
GEN-2024-227 | 04 SOUTHEAST | G04 29SP | 337515 8MCNEIL% 500 337561 8EL DORADO% 500 1 | P12:500:EES:8HS EHV%:8ETTA%:1:EHV: | 0.0543 | Yes
GEN-2024-227 | 04 SOUTHEAST | G04 29SP | 337808 8MABELVALE% 500 337937 8MAYFLOWER% 500 1 | P12:500:EES:8KEO%:8HOLND BTM%:1:EHV: | 0.0517 | Yes
GEN-2024-227 | 04 SOUTHEAST | G04 29SP | 337909 8ANO% 500 337922 8P.HILL% 500 1 | P12:500:EES:8MABELVALE%:8ANO%:1:EHV: | 0.0667 | Yes
GEN-2024-227 | 04 SOUTHEAST | G04 29SP | 337922 8P.HILL% 500 337937 8MAYFLOWER% 500 1 | P12:500:EES:8MABELVALE%:8ANO%:1:EHV: | 0.07285 | Yes
GEN-2024-227 | 04 SOUTHEAST | G04 29SP | 337651 8WHT BLUFF% 500 337957 8KEO% 500 1 | P12:500:EES:8MABELVALE%:8WRIGHTSVLE%:1:EHV: | 0.05586 | Yes
GEN-2024-227 | 04 SOUTHEAST | G04 29SP | 337643 8SHERIDAN% 500 337651 8WHT BLUFF% 500 1 | P12:500:EES:8MABELVALE%:8WRIGHTSVLE%:1:EHV: | 0.05229 | Yes
GEN-2024-227 | 04 SOUTHEAST | G04 29SP | 337651 8WHT BLUFF% 500 337957 8KEO% 500 1 | P12:500:EES:8MT_OLIVE%:8EL DORADO%:1:EHV: | 0.05102 | Yes
GEN-2024-227 | 04 SOUTHEAST | G04 29SP | 337515 8MCNEIL% 500 337516 3MCNEIL! 115 1 | P12:500:EES:8MT_OLIVE%:8EL DORADO%:1:EHV: | 0.06114 | Yes
GEN-2024-227 | 04 SOUTHEAST | G04 29SP | 337643 8SHERIDAN% 500 337808 8MABELVALE% 500 1 | P12:500:EES:8MT_OLIVE%:8EL DORADO%:1:EHV: | 0.08378 | Yes
GEN-2024-227 | 04 SOUTHEAST | G04 29SP | 337561 8EL DORADO% 500 337643 8SHERIDAN% 500 1 | P12:500:EES:8MT_OLIVE%:8EL DORADO%:1:EHV: | 0.06213 | Yes
GEN-2024-227 | 04 SOUTHEAST | G04 29SP | 337808 8MABELVALE% 500 337909 8ANO% 500 1 | P12:500:EES:8P.HILL%:8MAYFLOWER%:1:EHV: | 0.06714 | Yes
GEN-2024-227 | 04 SOUTHEAST | G04 29SP | 337651 8WHT BLUFF% 500 337957 8KEO% 500 1 | P12:500:EES:8SHERIDAN%:8MABELVALE%:1:EHV: | 0.11412 | Yes
GEN-2024-227 | 04 SOUTHEAST | G04 29SP | 337643 8SHERIDAN% 500 337651 8WHT BLUFF% 500 1 | P12:500:EES:8SHERIDAN%:8MABELVALE%:1:EHV: | 0.11612 | Yes
GEN-2024-227 | 04 SOUTHEAST | G04 29SP | 337561 8EL DORADO% 500 337643 8SHERIDAN% 500 1 | P12:500:EES:8SHERIDAN%:8MAGNETCOVE%:1:EHV: | 0.10002 | Yes
GEN-2024-227 | 04 SOUTHEAST | G04 29SP | 337515 8MCNEIL% 500 337561 8EL DORADO% 500 1 | P12:500:EES:8SHERIDAN%:8MAGNETCOVE%:1:EHV: | 0.05803 | Yes
GEN-2024-227 | 04 SOUTHEAST | G04 29SP | 337643 8SHERIDAN% 500 337808 8MABELVALE% 500 1 | P12:500:EES:8SHERIDAN%:8WHT BLUFF%:1:EHV: | 0.12559 | Yes
GEN-2024-227 | 04 SOUTHEAST | G04 29SP | 337643 8SHERIDAN% 500 337808 8MABELVALE% 500 1 | P12:500:EES:8STERLING%:8EL DORADO%:1:EHV: | 0.08989 | Yes
GEN-2024-227 | 04 SOUTHEAST | G04 29SP | 337502 3COUCH% 115 337516 3MCNEIL! 115 1 | P12:500:EES:8STERLING2%:8OUACHITA!:1:EHV: | 0.06883 | Yes
GEN-2024-227 | 04 SOUTHEAST | G04 29SP | 337643 8SHERIDAN% 500 337808 8MABELVALE% 500 1 | P12:500:EES:8WHT BLUFF%:8KEO%:1:EHV: | 0.1247 | Yes
GEN-2024-227 | 04 SOUTHEAST | G04 29SP | 337643 8SHERIDAN% 500 337763 8MAGNETCOVE% 500 1 | P12:500:EES:8WRIGHTSVLE%:1OSWALD C1:1OSWALD C31OSWALD C51OSWALD S11OSWALD C71OSWALD S21:EHV: | 0.06981 | Yes
GEN-2024-227 | 04 SOUTHEAST | G04 29SP | 337643 8SHERIDAN% 500 337808 8MABELVALE% 500 1 | P12:500:EES:8WRIGHTSVLE%:1OSWALD C1:1OSWALD C31OSWALD C51OSWALD S11OSWALD C71OSWALD S21:EHV: | 0.08639 | Yes
GEN-2024-227 | 04 SOUTHEAST | G04 29SP | 337651 8WHT BLUFF% 500 337957 8KEO% 500 1 | P12:500:EES:8WRIGHTSVLE%:8KEO%:1:EHV: | 0.05654 | Yes
GEN-2024-227 | 04 SOUTHEAST | G04 29SP | 337643 8SHERIDAN% 500 337651 8WHT BLUFF% 500 1 | P12:500:EES:8WRIGHTSVLE%:8KEO%:1:EHV: | 0.05266 | Yes
GEN-2024-227 | 04 SOUTHEAST | G04 29SP | 337909 8ANO% 500 515305 FTSMITH8 500 1 | P12:500:EES-EAI:WMPEHV:BHMSTL:BHMSTLNEWPORT:EHV: | 0.07304 | Yes
GEN-2024-227 | 04 SOUTHEAST | G04 29SP | 337515 8MCNEIL% 500 337516 3MCNEIL! 115 1 | P13:138-24:AEPW:TURK 4:::: | 0.05981 | Yes
GEN-2024-227 | 04 SOUTHEAST | G04 29SP | 337505 3EMMET 115 507448 NHOPE 3 115 1 | P21:115:EES:3COUCH%:3LEWISVILLE#:1:HV: | 0.0729 | Yes
GEN-2024-227 | 04 SOUTHEAST | G04 29SP | 337643 8SHERIDAN% 500 337763 8MAGNETCOVE% 500 1 | P21:115:EES:3HS EHV-E!:3BUTTERFIELD:1:HV: | 0.07325 | Yes
GEN-2024-227 | 04 SOUTHEAST | G04 29SP | 338875 3PATMOS.W# 115 503912 FULTON 3 115 1 | P21:115:EES:HOPESWI3:HOPE 3!:1:HV: | 0.07224 | Yes
GEN-2024-227 | 04 SOUTHEAST | G04 29SP | 338874 3LEWISVILLE# 115 338875 3PATMOS.W# 115 1 | P21:115:EES:HOPESWI3:HOPE 3!:1:HV: | 0.07224 | Yes
GEN-2024-227 | 04 SOUTHEAST | G04 29SP | 337502 3COUCH% 115 338874 3LEWISVILLE# 115 1 | P21:115:EES:HOPESWI3:HOPE 3!:1:HV: | 0.07224 | Yes
GEN-2024-227 | 04 SOUTHEAST | G04 29SP | 338875 3PATMOS.W# 115 503912 FULTON 3 115 1 | P21:115:EES:NHOPE 3!:NWHOPE 3:1:HV: | 0.07224 | Yes
GEN-2024-227 | 04 SOUTHEAST | G04 29SP | 338874 3LEWISVILLE# 115 338875 3PATMOS.W# 115 1 | P21:115:EES:NHOPE 3!:NWHOPE 3:1:HV: | 0.07224 | Yes
GEN-2024-227 | 04 SOUTHEAST | G04 29SP | 337502 3COUCH% 115 338874 3LEWISVILLE# 115 1 | P21:115:EES:NHOPE 3!:NWHOPE 3:1:HV: | 0.07224 | Yes
GEN-2024-227 | 04 SOUTHEAST | G04 29SP | 337502 3COUCH% 115 337516 3MCNEIL! 115 1 | P21:115:EES-EAI:EMMET:PRESCOTT_N:1:HV: | 0.08247 | Yes
GEN-2024-227 | 04 SOUTHEAST | G04 29SP | 337643 8SHERIDAN% 500 337808 8MABELVALE% 500 1 | P21:500:EES:8MT_OLIVE%:LAYFLD8:1:EHV: | 0.08414 | Yes
GEN-2024-227 | 04 SOUTHEAST | G04 29SP | 337909 8ANO% 500 515305 FTSMITH8 500 1 | P21:500:EES:CHALKBLUFFPV:8W.MEMPHIS%:1:EHV: | 0.07359 | Yes
GEN-2024-227 | 04 SOUTHEAST | G04 29SP | 337561 8EL DORADO% 500 998422 8EL DORADO% 345 2 | P22:345:EES:TENGEN 7!:::EHV: | 0.05093 | Yes
GEN-2024-227 | 04 SOUTHEAST | G04 29SP | 337562 7EL DORADO 345 998422 8EL DORADO% 345 2 | P22:345:EES:TENGEN 7!:::EHV: | 0.05093 | Yes
GEN-2024-227 | 04 SOUTHEAST | G04 29SP | 337376 7SAREPTA% 345 337562 7EL DORADO 345 1 | P22:345:EES:TENGEN 7!:::EHV: | 0.05093 | Yes
GEN-2024-227 | 04 SOUTHEAST | G04 29SP | 337502 3COUCH% 115 337516 3MCNEIL! 115 1 | P22:500:EES:8OUACHITA!:::EHV: | 0.06883 | Yes
GEN-2024-227 | 04 SOUTHEAST | G04 29SP | 337643 8SHERIDAN% 500 337808 8MABELVALE% 500 1 | P22:500:EES:MOUNTOLIVE:WESTBUS::EHV: | 0.08414 | Yes
GEN-2024-227 | 04 SOUTHEAST | G04 29SP | 337753 8HS EHV% 500 337763 8MAGNETCOVE% 500 1 | P22:500:EES-EAI:8DUKE HS-1!:::EHV: | 0.06981 | Yes
GEN-2024-227 | 04 SOUTHEAST | G04 29SP | 337505 3EMMET 115 507448 NHOPE 3 115 1 | P23:345:AEPW:NW TEXARKANA CB 15440 NBTB:::: | 0.12157 | Yes
GEN-2024-227 | 04 SOUTHEAST | G04 29SP | 337502 3COUCH% 115 337516 3MCNEIL! 115 1 | P23:345:AEPW:NW TEXARKANA CB 15440 NBTB:::: | 0.14838 | Yes
GEN-2024-227 | 04 SOUTHEAST | G04 29SP | 338875 3PATMOS.W# 115 503912 FULTON 3 115 1 | P23:345:AEPW:PITTSBURG CB 3441A NBTB:::: | 0.05723 | Yes
GEN-2024-227 | 04 SOUTHEAST | G04 29SP | 338874 3LEWISVILLE# 115 338875 3PATMOS.W# 115 1 | P23:345:AEPW:PITTSBURG CB 3441A NBTB:::: | 0.05723 | Yes
GEN-2024-227 | 04 SOUTHEAST | G04 29SP | 337505 3EMMET 115 507448 NHOPE 3 115 1 | P23:345:AEPW:PITTSBURG CB 3441A NBTB:::: | 0.05851 | Yes
GEN-2024-227 | 04 SOUTHEAST | G04 29SP | 337502 3COUCH% 115 338874 3LEWISVILLE# 115 1 | P23:345:AEPW:PITTSBURG CB 3441A NBTB:::: | 0.05723 | Yes
GEN-2024-227 | 04 SOUTHEAST | G04 29SP | 337502 3COUCH% 115 337516 3MCNEIL! 115 1 | P23:345:AEPW:PITTSBURG CB 3441A NBTB:::: | 0.07421 | Yes
GEN-2024-227 | 04 SOUTHEAST | G04 29SP | 337502 3COUCH% 115 337516 3MCNEIL! 115 1 | P23:345:AEPW:SW SHREVEPORT CB 10500 NBTB:::: | 0.07342 | Yes
GEN-2024-227 | 04 SOUTHEAST | G04 29SP | 337376 7SAREPTA% 345 788340 G24-379-TAP 345 1 | P23:345:AEPW:SW SHREVEPORT CB 10500 NBTB:::: | 0.07477 | Yes
GEN-2024-227 | 04 SOUTHEAST | G04 29SP | 338875 3PATMOS.W# 115 503912 FULTON 3 115 1 | P23:345:AEPW:WELSH CB 11990 NBTB:::: | 0.05795 | Yes
GEN-2024-227 | 04 SOUTHEAST | G04 29SP | 338874 3LEWISVILLE# 115 338875 3PATMOS.W# 115 1 | P23:345:AEPW:WELSH CB 11990 NBTB:::: | 0.05795 | Yes
GEN-2024-227 | 04 SOUTHEAST | G04 29SP | 337505 3EMMET 115 507448 NHOPE 3 115 1 | P23:345:AEPW:WELSH CB 11990 NBTB:::: | 0.05887 | Yes
GEN-2024-227 | 04 SOUTHEAST | G04 29SP | 337502 3COUCH% 115 338874 3LEWISVILLE# 115 1 | P23:345:AEPW:WELSH CB 11990 NBTB:::: | 0.05795 | Yes
GEN-2024-227 | 04 SOUTHEAST | G04 29SP | 337502 3COUCH% 115 337516 3MCNEIL! 115 1 | P23:345:AEPW:WELSH CB 11990 NBTB:::: | 0.07413 | Yes
GEN-2024-227 | 04 SOUTHEAST | G04 29SP | 338875 3PATMOS.W# 115 503912 FULTON 3 115 1 | P23:345:EES::7ROCKYCRK%:1:EHV: | 0.05406 | Yes
GEN-2024-227 | 04 SOUTHEAST | G04 29SP | 338874 3LEWISVILLE# 115 338875 3PATMOS.W# 115 1 | P23:345:EES::7ROCKYCRK%:1:EHV: | 0.05406 | Yes
GEN-2024-227 | 04 SOUTHEAST | G04 29SP | 337505 3EMMET 115 507448 NHOPE 3 115 1 | P23:345:EES::7ROCKYCRK%:1:EHV: | 0.05515 | Yes
GEN-2024-227 | 04 SOUTHEAST | G04 29SP | 337502 3COUCH% 115 338874 3LEWISVILLE# 115 1 | P23:345:EES::7ROCKYCRK%:1:EHV: | 0.05406 | Yes
GEN-2024-227 | 04 SOUTHEAST | G04 29SP | 337502 3COUCH% 115 337516 3MCNEIL! 115 1 | P23:345:EES::7ROCKYCRK%:1:EHV: | 0.07002 | Yes
GEN-2024-227 | 04 SOUTHEAST | G04 29SP | 337643 8SHERIDAN% 500 337763 8MAGNETCOVE% 500 1 | P23:500:EES:EL DORADO EHV:B9242::EHV: | 0.10497 | Yes
GEN-2024-227 | 04 SOUTHEAST | G04 29SP | 337753 8HS EHV% 500 337754 8ETTA% 500 1 | P23:500:EES:EL DORADO EHV:B9242::EHV: | 0.07683 | Yes
GEN-2024-227 | 04 SOUTHEAST | G04 29SP | 337753 8HS EHV% 500 337763 8MAGNETCOVE% 500 1 | P23:500:EES:EL DORADO EHV:B9242::EHV: | 0.10497 | Yes
GEN-2024-227 | 04 SOUTHEAST | G04 29SP | 337561 8EL DORADO% 500 337643 8SHERIDAN% 500 1 | P23:500:EES:MAGNETCOVE:B7435::EHV: | 0.10002 | Yes
GEN-2024-227 | 04 SOUTHEAST | G04 29SP | 337561 8EL DORADO% 500 337643 8SHERIDAN% 500 1 | P23:500:EES:MAGNETCOVE:B7446::EHV: | 0.10002 | Yes
GEN-2024-227 | 04 SOUTHEAST | G04 29SP | 337651 8WHT BLUFF% 500 337957 8KEO% 500 1 | P23:500:EES:MOUNTSOLIVE:R3976::EHV: | 0.05085 | Yes
GEN-2024-227 | 04 SOUTHEAST | G04 29SP | 337515 8MCNEIL% 500 337516 3MCNEIL! 115 1 | P23:500:EES:MOUNTSOLIVE:R3976::EHV: | 0.06108 | Yes
GEN-2024-227 | 04 SOUTHEAST | G04 29SP | 337643 8SHERIDAN% 500 337808 8MABELVALE% 500 1 | P23:500:EES:MOUNTSOLIVE:R3976::EHV: | 0.08354 | Yes
GEN-2024-227 | 04 SOUTHEAST | G04 29SP | 337561 8EL DORADO% 500 337643 8SHERIDAN% 500 1 | P23:500:EES:MOUNTSOLIVE:R3976::EHV: | 0.06184 | Yes
GEN-2024-227 | 04 SOUTHEAST | G04 29SP | 337651 8WHT BLUFF% 500 337957 8KEO% 500 1 | P23:500:EES:PERRYVILLE:R9872::EHV: | 0.05575 | Yes
GEN-2024-227 | 04 SOUTHEAST | G04 29SP | 337643 8SHERIDAN% 500 337763 8MAGNETCOVE% 500 1 | P23:500:EES:PERRYVILLE:R9872::EHV: | 0.07177 | Yes
GEN-2024-227 | 04 SOUTHEAST | G04 29SP | 337643 8SHERIDAN% 500 337808 8MABELVALE% 500 1 | P23:500:EES:PERRYVILLE:R9872::EHV: | 0.08983 | Yes
GEN-2024-227 | 04 SOUTHEAST | G04 29SP | 337561 8EL DORADO% 500 337643 8SHERIDAN% 500 1 | P23:500:EES:PERRYVILLE:R9872::EHV: | 0.07104 | Yes
GEN-2024-227 | 04 SOUTHEAST | G04 29SP | 337643 8SHERIDAN% 500 337651 8WHT BLUFF% 500 1 | P23:500:EES:PERRYVILLE:R9872::EHV: | 0.05297 | Yes
GEN-2024-227 | 04 SOUTHEAST | G04 29SP | 337753 8HS EHV% 500 337763 8MAGNETCOVE% 500 1 | P23:500:EES:PERRYVILLE:R9872::EHV: | 0.07177 | Yes
GEN-2024-227 | 04 SOUTHEAST | G04 29SP | 337643 8SHERIDAN% 500 337808 8MABELVALE% 500 1 | P23:500:EES:STERLINGTON:R2196::EHV: | 0.08989 | Yes
GEN-2024-227 | 04 SOUTHEAST | G04 29SP | 337561 8EL DORADO% 500 337643 8SHERIDAN% 500 1 | P23:500:EES:STERLINGTON:R2196::EHV: | 0.07144 | Yes
GEN-2024-227 | 04 SOUTHEAST | G04 29SP | 337643 8SHERIDAN% 500 337808 8MABELVALE% 500 1 | P23:500:EES:STERLINGTON:R3594::EHV: | 0.08989 | Yes
GEN-2024-227 | 04 SOUTHEAST | G04 29SP | 337561 8EL DORADO% 500 337643 8SHERIDAN% 500 1 | P23:500:EES:STERLINGTON:R3594::EHV: | 0.07144 | Yes
GEN-2024-227 | 04 SOUTHEAST | G04 29SP | 337651 8WHT BLUFF% 500 337957 8KEO% 500 1 | P23:500:EES:WRIGHTSVILLE:B8206::EHV: | 0.05586 | Yes
GEN-2024-227 | 04 SOUTHEAST | G04 29SP | 337643 8SHERIDAN% 500 337651 8WHT BLUFF% 500 1 | P23:500:EES:WRIGHTSVILLE:B8206::EHV: | 0.05229 | Yes
GEN-2024-227 | 04 SOUTHEAST | G04 29SP | 337651 8WHT BLUFF% 500 337957 8KEO% 500 1 | P23:500:EES:WRIGHTSVILLE:B8214::EHV: | 0.05654 | Yes
GEN-2024-227 | 04 SOUTHEAST | G04 29SP | 337643 8SHERIDAN% 500 337651 8WHT BLUFF% 500 1 | P23:500:EES:WRIGHTSVILLE:B8214::EHV: | 0.05266 | Yes
GEN-2024-227 | 04 SOUTHEAST | G04 29SP | 337909 8ANO% 500 515305 FTSMITH8 500 1 | P23:500:EES-EAI:8P.HILL%:B4335::EHV: | 0.06469 | Yes
GEN-2024-227 | 04 SOUTHEAST | G04 29SP | 337808 8MABELVALE% 500 337909 8ANO% 500 1 | P23:500:EES-EAI:8P.HILL%:B4335::EHV: | 0.06815 | Yes
GEN-2024-227 | 04 SOUTHEAST | G04 29SP | 337651 8WHT BLUFF% 500 337957 8KEO% 500 1 | P23:500:EES-EAI:8WRIGHTSVLE%:2::EHV: | 0.05586 | Yes
GEN-2024-227 | 04 SOUTHEAST | G04 29SP | 337643 8SHERIDAN% 500 337651 8WHT BLUFF% 500 1 | P23:500:EES-EAI:8WRIGHTSVLE%:2::EHV: | 0.05229 | Yes
GEN-2024-227 | 04 SOUTHEAST | G04 29SP | 337651 8WHT BLUFF% 500 337957 8KEO% 500 1 | P23:500:EES-EAI:8WRIGHTSVLE%:6::EHV: | 0.05654 | Yes
GEN-2024-227 | 04 SOUTHEAST | G04 29SP | 337643 8SHERIDAN% 500 337651 8WHT BLUFF% 500 1 | P23:500:EES-EAI:8WRIGHTSVLE%:6::EHV: | 0.05266 | Yes
GEN-2024-227 | 04 SOUTHEAST | G04 29SP | 337643 8SHERIDAN% 500 337808 8MABELVALE% 500 1 | P23:500:EES-EAI:KEO:B4911::EHV: | 0.11887 | Yes
GEN-2024-227 | 04 SOUTHEAST | G04 29SP | 337808 8MABELVALE% 500 337937 8MAYFLOWER% 500 1 | P23:500:EES-EAI:KEO:B4911::EHV: | 0.05113 | Yes
GEN-2024-227 | 04 SOUTHEAST | G04 29SP | 337909 8ANO% 500 515305 FTSMITH8 500 1 | P23:500:EES-EAI:KEO:B4921::EHV: | 0.07742 | Yes
GEN-2024-227 | 04 SOUTHEAST | G04 29SP | 337643 8SHERIDAN% 500 337808 8MABELVALE% 500 1 | P23:500:EES-EAI:KEO:B4921::EHV: | 0.10628 | Yes
GEN-2024-227 | 04 SOUTHEAST | G04 29SP | 337808 8MABELVALE% 500 337937 8MAYFLOWER% 500 1 | P23:500:EES-EAI:KEO:B4921::EHV: | 0.05717 | Yes
GEN-2024-227 | 04 SOUTHEAST | G04 29SP | 337515 8MCNEIL% 500 337516 3MCNEIL! 115 1 | P23:500:EES-EAI:KEO:B4921::EHV: | 0.05856 | Yes
GEN-2024-227 | 04 SOUTHEAST | G04 29SP | 337753 8HS EHV% 500 337763 8MAGNETCOVE% 500 1 | P23:500:EES-EAI:KEO:B4921::EHV: | 0.06171 | Yes
GEN-2024-227 | 04 SOUTHEAST | G04 29SP | 337909 8ANO% 500 515305 FTSMITH8 500 1 | P23:500:EES-EAI:KEO:B4931::EHV: | 0.07354 | Yes
GEN-2024-227 | 04 SOUTHEAST | G04 29SP | 337909 8ANO% 500 515305 FTSMITH8 500 1 | P23:500:EES-EAI:KEO:B4941::EHV: | 0.07835 | Yes
GEN-2024-227 | 04 SOUTHEAST | G04 29SP | 337808 8MABELVALE% 500 337937 8MAYFLOWER% 500 1 | P23:500:EES-EAI:KEO:B4941::EHV: | 0.05813 | Yes
GEN-2024-227 | 04 SOUTHEAST | G04 29SP | 337515 8MCNEIL% 500 337516 3MCNEIL! 115 1 | P23:500:EES-EAI:KEO:B4941::EHV: | 0.05862 | Yes
GEN-2024-227 | 04 SOUTHEAST | G04 29SP | 337753 8HS EHV% 500 337763 8MAGNETCOVE% 500 1 | P23:500:EES-EAI:KEO:B4941::EHV: | 0.06234 | Yes
GEN-2024-227 | 04 SOUTHEAST | G04 29SP | 337651 8WHT BLUFF% 500 337957 8KEO% 500 1 | P23:500:EES-EAI:MABELV:B5918::EHV: | 0.09063 | Yes
GEN-2024-227 | 04 SOUTHEAST | G04 29SP | 337643 8SHERIDAN% 500 337651 8WHT BLUFF% 500 1 | P23:500:EES-EAI:MABELV:B5918::EHV: | 0.10169 | Yes
GEN-2024-227 | 04 SOUTHEAST | G04 29SP | 337651 8WHT BLUFF% 500 337957 8KEO% 500 1 | P23:500:EES-EAI:MABELV:B5922::EHV: | 0.11111 | Yes
GEN-2024-227 | 04 SOUTHEAST | G04 29SP | 337909 8ANO% 500 337922 8P.HILL% 500 1 | P23:500:EES-EAI:MABELV:B5922::EHV: | 0.06082 | Yes
GEN-2024-227 | 04 SOUTHEAST | G04 29SP | 337643 8SHERIDAN% 500 337651 8WHT BLUFF% 500 1 | P23:500:EES-EAI:MABELV:B5922::EHV: | 0.11344 | Yes
GEN-2024-227 | 04 SOUTHEAST | G04 29SP | 337922 8P.HILL% 500 337937 8MAYFLOWER% 500 1 | P23:500:EES-EAI:MABELV:B5922::EHV: | 0.06518 | Yes
GEN-2024-227 | 04 SOUTHEAST | G04 29SP | 337808 8MABELVALE% 500 337937 8MAYFLOWER% 500 1 | P23:500:EES-EAI:MABELV:B5922::EHV: | 0.06093 | Yes
GEN-2024-227 | 04 SOUTHEAST | G04 29SP | 337753 8HS EHV% 500 337763 8MAGNETCOVE% 500 1 | P23:500:EES-EAI:ND:8MAGNETCOVE%:FK10710:EHV: | 0.06981 | Yes
GEN-2024-227 | 04 SOUTHEAST | G04 29SP | 337561 8EL DORADO% 500 337643 8SHERIDAN% 500 1 | P23:500:EES-EAI:PD_2:MAGNET:XF:EHV: | 0.10002 | Yes
GEN-2024-227 | 04 SOUTHEAST | G04 29SP | 337515 8MCNEIL% 500 337561 8EL DORADO% 500 1 | P23:500:EES-EAI:PD_2:MAGNET:XF:EHV: | 0.05803 | Yes
GEN-2024-227 | 04 SOUTHEAST | G04 29SP | 337643 8SHERIDAN% 500 337763 8MAGNETCOVE% 500 1 | P23:500:EES-EAI:SH_EHV:B5014::EHV: | 0.09931 | Yes
GEN-2024-227 | 04 SOUTHEAST | G04 29SP | 337643 8SHERIDAN% 500 337808 8MABELVALE% 500 1 | P23:500:EES-EAI:SH_EHV:B5014::EHV: | 0.09931 | Yes
GEN-2024-227 | 04 SOUTHEAST | G04 29SP | 337753 8HS EHV% 500 337754 8ETTA% 500 1 | P23:500:EES-EAI:SH_EHV:B5014::EHV: | 0.07373 | Yes
GEN-2024-227 | 04 SOUTHEAST | G04 29SP | 337753 8HS EHV% 500 337763 8MAGNETCOVE% 500 1 | P23:500:EES-EAI:SH_EHV:B5014::EHV: | 0.09931 | Yes
GEN-2024-227 | 04 SOUTHEAST | G04 29SP | 337515 8MCNEIL% 500 337516 3MCNEIL! 115 1 | P23:500:EES-EAI:SH_EHV:B5018::EHV: | 0.05541 | Yes
GEN-2024-227 | 04 SOUTHEAST | G04 29SP | 337561 8EL DORADO% 500 337643 8SHERIDAN% 500 1 | P23:500:EES-EAI:SH_EHV:B5018::EHV: | 0.09496 | Yes
GEN-2024-227 | 04 SOUTHEAST | G04 29SP | 337515 8MCNEIL% 500 337561 8EL DORADO% 500 1 | P23:500:EES-EAI:SH_EHV:B5018::EHV: | 0.05666 | Yes
GEN-2024-227 | 04 SOUTHEAST | G04 29SP | 337651 8WHT BLUFF% 500 337957 8KEO% 500 1 | P23:500:EES-EAI:SH_EHV:B5022::EHV: | 0.09575 | Yes
GEN-2024-227 | 04 SOUTHEAST | G04 29SP | 337753 8HS EHV% 500 337754 8ETTA% 500 1 | P23:500:EES-EAI:SH_EHV:B5022::EHV: | 0.07038 | Yes
GEN-2024-227 | 04 SOUTHEAST | G04 29SP | 337643 8SHERIDAN% 500 337651 8WHT BLUFF% 500 1 | P23:500:EES-EAI:SH_EHV:B5022::EHV: | 0.09199 | Yes
GEN-2024-227 | 04 SOUTHEAST | G04 29SP | 337651 8WHT BLUFF% 500 337957 8KEO% 500 1 | P23:500:EES-EAI:SH_EHV:B5026::EHV: | 0.09546 | Yes
GEN-2024-227 | 04 SOUTHEAST | G04 29SP | 337515 8MCNEIL% 500 337516 3MCNEIL! 115 1 | P23:500:EES-EAI:SH_EHV:B5026::EHV: | 0.05514 | Yes
GEN-2024-227 | 04 SOUTHEAST | G04 29SP | 337561 8EL DORADO% 500 337643 8SHERIDAN% 500 1 | P23:500:EES-EAI:SH_EHV:B5026::EHV: | 0.08875 | Yes
GEN-2024-227 | 04 SOUTHEAST | G04 29SP | 337643 8SHERIDAN% 500 337651 8WHT BLUFF% 500 1 | P23:500:EES-EAI:SH_EHV:B5026::EHV: | 0.08875 | Yes
GEN-2024-227 | 04 SOUTHEAST | G04 29SP | 337515 8MCNEIL% 500 337561 8EL DORADO% 500 1 | P23:500:EES-EAI:SH_EHV:B5026::EHV: | 0.05442 | Yes
GEN-2024-227 | 04 SOUTHEAST | G04 29SP | 337505 3EMMET 115 507448 NHOPE 3 115 1 | P42:345:AEPW:NW TEXARKANA CB 15440 NBTB+FAULT:::: | 0.12157 | Yes
GEN-2024-227 | 04 SOUTHEAST | G04 29SP | 337502 3COUCH% 115 337516 3MCNEIL! 115 1 | P42:345:AEPW:NW TEXARKANA CB 15440 NBTB+FAULT:::: | 0.14838 | Yes
GEN-2024-227 | 04 SOUTHEAST | G04 29SP | 338875 3PATMOS.W# 115 503912 FULTON 3 115 1 | P42:345:AEPW:PITTSBURG CB 3441A NBTB+FAULT:::: | 0.05723 | Yes
GEN-2024-227 | 04 SOUTHEAST | G04 29SP | 338874 3LEWISVILLE# 115 338875 3PATMOS.W# 115 1 | P42:345:AEPW:PITTSBURG CB 3441A NBTB+FAULT:::: | 0.05723 | Yes
GEN-2024-227 | 04 SOUTHEAST | G04 29SP | 337505 3EMMET 115 507448 NHOPE 3 115 1 | P42:345:AEPW:PITTSBURG CB 3441A NBTB+FAULT:::: | 0.05851 | Yes
GEN-2024-227 | 04 SOUTHEAST | G04 29SP | 337502 3COUCH% 115 338874 3LEWISVILLE# 115 1 | P42:345:AEPW:PITTSBURG CB 3441A NBTB+FAULT:::: | 0.05723 | Yes
GEN-2024-227 | 04 SOUTHEAST | G04 29SP | 337502 3COUCH% 115 337516 3MCNEIL! 115 1 | P42:345:AEPW:PITTSBURG CB 3441A NBTB+FAULT:::: | 0.07421 | Yes
GEN-2024-227 | 04 SOUTHEAST | G04 29SP | 337502 3COUCH% 115 337516 3MCNEIL! 115 1 | P42:345:AEPW:SW SHREVEPORT CB 10500 NBTB+FAULT:::: | 0.07342 | Yes
GEN-2024-227 | 04 SOUTHEAST | G04 29SP | 337376 7SAREPTA% 345 788340 G24-379-TAP 345 1 | P42:345:AEPW:SW SHREVEPORT CB 10500 NBTB+FAULT:::: | 0.07477 | Yes
GEN-2024-227 | 04 SOUTHEAST | G04 29SP | 338875 3PATMOS.W# 115 503912 FULTON 3 115 1 | P42:345:AEPW:WELSH CB 11990 NBTB+FAULT:::: | 0.05795 | Yes
GEN-2024-227 | 04 SOUTHEAST | G04 29SP | 338874 3LEWISVILLE# 115 338875 3PATMOS.W# 115 1 | P42:345:AEPW:WELSH CB 11990 NBTB+FAULT:::: | 0.05795 | Yes
GEN-2024-227 | 04 SOUTHEAST | G04 29SP | 337505 3EMMET 115 507448 NHOPE 3 115 1 | P42:345:AEPW:WELSH CB 11990 NBTB+FAULT:::: | 0.05887 | Yes
GEN-2024-227 | 04 SOUTHEAST | G04 29SP | 337502 3COUCH% 115 338874 3LEWISVILLE# 115 1 | P42:345:AEPW:WELSH CB 11990 NBTB+FAULT:::: | 0.05795 | Yes
GEN-2024-227 | 04 SOUTHEAST | G04 29SP | 337502 3COUCH% 115 337516 3MCNEIL! 115 1 | P42:345:AEPW:WELSH CB 11990 NBTB+FAULT:::: | 0.07413 | Yes
GEN-2024-227 | 04 SOUTHEAST | G04 29SP | 337909 8ANO% 500 515305 FTSMITH8 500 1 | P52:345:AEPW:NR4PITTSB-7:::: | 0.09072 | Yes
GEN-2024-227 | 04 SOUTHEAST | G04 29SP | 337909 8ANO% 500 515305 FTSMITH8 500 1 | P55:345:AEPW:NR4PITTSB-7:::: | 0.09072 | Yes
GEN-2024-227 | 04 SOUTHEAST | G04 29SP | 338875 3PATMOS.W# 115 503912 FULTON 3 115 1 | 334197 7ROCKYCRK% 345 783930 G24-232-TAP 345 1 | 0.05406 | Yes
GEN-2024-227 | 04 SOUTHEAST | G04 29SP | 338874 3LEWISVILLE# 115 338875 3PATMOS.W# 115 1 | 334197 7ROCKYCRK% 345 783930 G24-232-TAP 345 1 | 0.05406 | Yes
GEN-2024-227 | 04 SOUTHEAST | G04 29SP | 337505 3EMMET 115 507448 NHOPE 3 115 1 | 334197 7ROCKYCRK% 345 783930 G24-232-TAP 345 1 | 0.05515 | Yes
GEN-2024-227 | 04 SOUTHEAST | G04 29SP | 337502 3COUCH% 115 338874 3LEWISVILLE# 115 1 | 334197 7ROCKYCRK% 345 783930 G24-232-TAP 345 1 | 0.05406 | Yes
GEN-2024-227 | 04 SOUTHEAST | G04 29SP | 337502 3COUCH% 115 337516 3MCNEIL! 115 1 | 334197 7ROCKYCRK% 345 783930 G24-232-TAP 345 1 | 0.07002 | Yes
GEN-2024-227 | 04 SOUTHEAST | G04 29SP | 338875 3PATMOS.W# 115 503912 FULTON 3 115 1 | 337505 3EMMET 115 507448 NHOPE 3 115 1 | 0.07224 | Yes
GEN-2024-227 | 04 SOUTHEAST | G04 29SP | 338874 3LEWISVILLE# 115 338875 3PATMOS.W# 115 1 | 337505 3EMMET 115 507448 NHOPE 3 115 1 | 0.07224 | Yes
GEN-2024-227 | 04 SOUTHEAST | G04 29SP | 337502 3COUCH% 115 338874 3LEWISVILLE# 115 1 | 337505 3EMMET 115 507448 NHOPE 3 115 1 | 0.07224 | Yes
GEN-2024-227 | 04 SOUTHEAST | G04 29SP | 337643 8SHERIDAN% 500 337763 8MAGNETCOVE% 500 1 | 337741 3BUTTERFIELD 115 337800 3HASKELL 115 1 | 0.07325 | Yes
GEN-2024-227 | 04 SOUTHEAST | G04 29SP | 337505 3EMMET 115 507448 NHOPE 3 115 1 | 338874 3LEWISVILLE# 115 338875 3PATMOS.W# 115 1 | 0.0729 | Yes
GEN-2024-227 | 04 SOUTHEAST | G04 29SP | 337505 3EMMET 115 507448 NHOPE 3 115 1 | 338875 3PATMOS.W# 115 503912 FULTON 3 115 1 | 0.0729 | Yes
GEN-2024-227 | 04 SOUTHEAST | G04 29SP | 338875 3PATMOS.W# 115 503912 FULTON 3 115 1 | 507449 NWHOPE 3 115 507452 HOPESWI3 115 1 | 0.07224 | Yes
GEN-2024-227 | 04 SOUTHEAST | G04 29SP | 338874 3LEWISVILLE# 115 338875 3PATMOS.W# 115 1 | 507449 NWHOPE 3 115 507452 HOPESWI3 115 1 | 0.07224 | Yes
GEN-2024-227 | 04 SOUTHEAST | G04 29SP | 337502 3COUCH% 115 338874 3LEWISVILLE# 115 1 | 507449 NWHOPE 3 115 507452 HOPESWI3 115 1 | 0.07224 | Yes
GEN-2024-227 | 04 SOUTHEAST | G04 29SP | 337376 7SAREPTA% 345 788340 G24-379-TAP 345 1 | 507768 SWSHRV9 765 515049 SEMINOLE9 765 1 | 0.09495 | Yes
GEN-2024-227 | 04 SOUTHEAST | G04 29SP | 338875 3PATMOS.W# 115 503912 FULTON 3 115 1 | 509241 CROCKET7 345 783930 G24-232-TAP 345 1 | 0.05406 | Yes
GEN-2024-227 | 04 SOUTHEAST | G04 29SP | 338874 3LEWISVILLE# 115 338875 3PATMOS.W# 115 1 | 509241 CROCKET7 345 783930 G24-232-TAP 345 1 | 0.05406 | Yes
GEN-2024-227 | 04 SOUTHEAST | G04 29SP | 337505 3EMMET 115 507448 NHOPE 3 115 1 | 509241 CROCKET7 345 783930 G24-232-TAP 345 1 | 0.05515 | Yes
GEN-2024-227 | 04 SOUTHEAST | G04 29SP | 337502 3COUCH% 115 338874 3LEWISVILLE# 115 1 | 509241 CROCKET7 345 783930 G24-232-TAP 345 1 | 0.05406 | Yes
GEN-2024-227 | 04 SOUTHEAST | G04 29SP | 337502 3COUCH% 115 337516 3MCNEIL! 115 1 | 509241 CROCKET7 345 783930 G24-232-TAP 345 1 | 0.07002 | Yes
GEN-2024-227 | 04 SOUTHEAST | G04 29SP | 337909 8ANO% 500 515305 FTSMITH8 500 1 | 509782 R.S.S.-7 345 588040 G16133G16146 345 1 | 0.07141 | Yes
GEN-2024-227 | 04 SOUTHEAST | G04 29SP | 337909 8ANO% 500 515305 FTSMITH8 500 1 | 515497 MATHWSN7 345 900001 TRAVERSE1 345 1 | 0.07141 | Yes
GEN-2024-227 | 04 SOUTHEAST | G04 29SP | 337909 8ANO% 500 515305 FTSMITH8 500 1 | 588041 G16133_765TN 765 588042 G16133_765R1 765 1 | 0.07141 | Yes
GEN-2024-227 | 04 SOUTHEAST | G04 29SP | 337909 8ANO% 500 515305 FTSMITH8 500 1 | 588042 G16133_765R1 765 588043 G16133_765R2 765 1 | 0.07141 | Yes
GEN-2024-227 | 04 SOUTHEAST | G04 29SP | 337909 8ANO% 500 515305 FTSMITH8 500 1 | 588043 G16133_765R2 765 588044 G16133_765R3 765 1 | 0.07141 | Yes
GEN-2024-227 | 04 SOUTHEAST | G04 29SP | 337909 8ANO% 500 515305 FTSMITH8 500 1 | 588044 G16133_765R3 765 588045 G16133_765CS 765 1 | 0.07141 | Yes
GEN-2024-227 | 04 SOUTHEAST | G04 29SP | 338875 3PATMOS.W# 115 503912 FULTON 3 115 1 | Base Case | 0.05341 | Yes
GEN-2024-227 | 04 SOUTHEAST | G04 29SP | 338874 3LEWISVILLE# 115 338875 3PATMOS.W# 115 1 | Base Case | 0.05341 | Yes
GEN-2024-227 | 04 SOUTHEAST | G04 29SP | 337505 3EMMET 115 507448 NHOPE 3 115 1 | Base Case | 0.05449 | Yes
GEN-2024-227 | 04 SOUTHEAST | G04 29SP | 337651 8WHT BLUFF% 500 337957 8KEO% 500 1 | Base Case | 0.05277 | Yes
GEN-2024-227 | 04 SOUTHEAST | G04 29SP | 337502 3COUCH% 115 338874 3LEWISVILLE# 115 1 | Base Case | 0.05341 | Yes
GEN-2024-227 | 04 SOUTHEAST | G04 29SP | 337909 8ANO% 500 515305 FTSMITH8 500 1 | Base Case | 0.07141 | Yes
GEN-2024-227 | 04 SOUTHEAST | G04 29SP | 337643 8SHERIDAN% 500 337763 8MAGNETCOVE% 500 1 | Base Case | 0.06981 | Yes
GEN-2024-227 | 04 SOUTHEAST | G04 29SP | 337643 8SHERIDAN% 500 337808 8MABELVALE% 500 1 | Base Case | 0.08639 | Yes
GEN-2024-227 | 04 SOUTHEAST | G04 29SP | 337515 8MCNEIL% 500 337516 3MCNEIL! 115 1 | Base Case | 0.05981 | Yes
GEN-2024-227 | 04 SOUTHEAST | G04 29SP | 337502 3COUCH% 115 337516 3MCNEIL! 115 1 | Base Case | 0.06883 | Yes
GEN-2024-227 | 04 SOUTHEAST | G04 29SP | 337561 8EL DORADO% 500 337643 8SHERIDAN% 500 1 | Base Case | 0.06589 | Yes
GEN-2024-227 | 04 SOUTHEAST | G04 29SP | 337753 8HS EHV% 500 337763 8MAGNETCOVE% 500 1 | Base Case | 0.06981 | Yes
GEN-2024-227 | 04 SOUTHEAST | G04 29SP | 337515 8MCNEIL% 500 337516 3MCNEIL! 115 1 | GEN509416 1 | 0.05981 | Yes
GEN-2024-227 | 04 SOUTHEAST | G04 29SP | 337515 8MCNEIL% 500 337516 3MCNEIL! 115 1 | GEN509416 1_Dup1 | 0.05981 | Yes
GEN-2024-227 | 04 SOUTHEAST | G04 29SP | 337909 8ANO% 500 515305 FTSMITH8 500 1 | GEN532751 1 | 0.07141 | Yes
GEN-2024-227 | 04 SOUTHEAST | G04 29SP | 337909 8ANO% 500 515305 FTSMITH8 500 1 | GEN532751 1_Dup1 | 0.07141 | Yes
GEN-2024-232 | 04 SOUTHEAST | G04 29SP | 337753 8HS EHV% 500 337754 8ETTA% 500 1 | P11:16:EES:1TRACTBEL C1:1::EHV: | 0.06445 | Yes
GEN-2024-232 | 04 SOUTHEAST | G04 29SP | 337808 8MABELVALE% 500 337909 8ANO% 500 1 | P11:16:EES:1TRACTBEL C1:1::EHV: | 0.06243 | Yes
GEN-2024-232 | 04 SOUTHEAST | G04 29SP | 337753 8HS EHV% 500 337763 8MAGNETCOVE% 500 1 | P11:16:EES:1TRACTBEL C1:1::EHV: | 0.05537 | Yes
GEN-2024-232 | 04 SOUTHEAST | G04 29SP | 337515 8MCNEIL% 500 337561 8EL DORADO% 500 1 | P11:16:EES:1TRACTBEL C1:1::EHV: | 0.05677 | Yes
GEN-2024-232 | 04 SOUTHEAST | G04 29SP | 335192 8NELSON% 500 335367 8RICHARD% 500 1 | P11:18:CLEC:ACADIA:CC | 0.14566 | Yes
GEN-2024-232 | 04 SOUTHEAST | G04 29SP | 335188 8RHODES% 500 335192 8NELSON% 500 1 | P11:18:CLEC:ACADIA:CC | 0.11613 | Yes
GEN-2024-232 | 04 SOUTHEAST | G04 29SP | 334325 8HARTBRG% 500 335188 8RHODES% 500 1 | P11:18:CLEC:ACADIA:CC | 0.10424 | Yes
GEN-2024-232 | 04 SOUTHEAST | G04 29SP | 303005 8BIG_CAJUN2% 500 335500 8WEBRE% 500 1 | P11:18:CLEC:ACADIA:CC | 0.07109 | Yes
GEN-2024-232 | 04 SOUTHEAST | G04 29SP | 337753 8HS EHV% 500 337763 8MAGNETCOVE% 500 1 | P11:18:EES:1DUKE HS C1:1::EHV: | 0.05537 | Yes
GEN-2024-232 | 04 SOUTHEAST | G04 29SP | 337515 8MCNEIL% 500 337561 8EL DORADO% 500 1 | P11:18:EES:1DUKE HS C1:1::EHV: | 0.05677 | Yes
GEN-2024-232 | 04 SOUTHEAST | G04 29SP | 335836 8MCKNIGHT% 500 336562 8FRANKLIN% 500 1 | P11:18:EES:1GOXY U1:1::EHV: | 0.08439 | Yes
GEN-2024-232 | 04 SOUTHEAST | G04 29SP | 335836 8MCKNIGHT% 500 335837 8COLY% 500 1 | P11:18:EES:1GOXY U1:1::EHV: | 0.05258 | Yes
GEN-2024-232 | 04 SOUTHEAST | G04 29SP | 335500 8WEBRE% 500 336010 8BYULABUTTE% 500 1 | P11:18:EES:1GOXY U1:1::EHV: | 0.06922 | Yes
GEN-2024-232 | 04 SOUTHEAST | G04 29SP | 335367 8RICHARD% 500 335368 8WELLS% 500 1 | P11:18:EES:1GOXY U1:1::EHV: | 0.13661 | Yes
GEN-2024-232 | 04 SOUTHEAST | G04 29SP | 335368 8WELLS% 500 335500 8WEBRE% 500 1 | P11:18:EES:1GOXY U1:1::EHV: | 0.1403 | Yes
GEN-2024-232 | 04 SOUTHEAST | G04 29SP | 335192 8NELSON% 500 335367 8RICHARD% 500 1 | P11:18:EES:1GOXY U1:1::EHV: | 0.14566 | Yes
GEN-2024-232 | 04 SOUTHEAST | G04 29SP | 335618 8WILLOW_GL% 500 336010 8BYULABUTTE% 500 1 | P11:18:EES:1GOXY U1:1::EHV: | 0.0599 | Yes
GEN-2024-232 | 04 SOUTHEAST | G04 29SP | 336945 8LAKEOVER% 500 337009 8MCADAMS% 500 1 | P11:18:EES:1GOXY U1:1::EHV: | 0.0554 | Yes
GEN-2024-232 | 04 SOUTHEAST | G04 29SP | 335188 8RHODES% 500 335192 8NELSON% 500 1 | P11:18:EES:1GOXY U1:1::EHV: | 0.11613 | Yes
GEN-2024-232 | 04 SOUTHEAST | G04 29SP | 336562 8FRANKLIN% 500 336839 8R.BRASWELL% 500 1 | P11:18:EES:1GOXY U1:1::EHV: | 0.05348 | Yes
GEN-2024-232 | 04 SOUTHEAST | G04 29SP | 337009 8MCADAMS% 500 337010 8WOLFCREEK% 500 1 | P11:18:EES:1GOXY U1:1::EHV: | 0.05971 | Yes
GEN-2024-232 | 04 SOUTHEAST | G04 29SP | 336839 8R.BRASWELL% 500 336945 8LAKEOVER% 500 1 | P11:18:EES:1GOXY U1:1::EHV: | 0.05423 | Yes
GEN-2024-232 | 04 SOUTHEAST | G04 29SP | 335836 8MCKNIGHT% 500 336562 8FRANKLIN% 500 1 | P11:18:EES:1J396SCPS 1A:1::EHV: | 0.08439 | Yes
GEN-2024-232 | 04 SOUTHEAST | G04 29SP | 335836 8MCKNIGHT% 500 335837 8COLY% 500 1 | P11:18:EES:1J396SCPS 1A:1::EHV: | 0.05258 | Yes
GEN-2024-232 | 04 SOUTHEAST | G04 29SP | 335500 8WEBRE% 500 336010 8BYULABUTTE% 500 1 | P11:18:EES:1J396SCPS 1A:1::EHV: | 0.06922 | Yes
GEN-2024-232 | 04 SOUTHEAST | G04 29SP | 335367 8RICHARD% 500 335368 8WELLS% 500 1 | P11:18:EES:1J396SCPS 1A:1::EHV: | 0.13661 | Yes
GEN-2024-232 | 04 SOUTHEAST | G04 29SP | 335368 8WELLS% 500 335500 8WEBRE% 500 1 | P11:18:EES:1J396SCPS 1A:1::EHV: | 0.1403 | Yes
GEN-2024-232 | 04 SOUTHEAST | G04 29SP | 335192 8NELSON% 500 335367 8RICHARD% 500 1 | P11:18:EES:1J396SCPS 1A:1::EHV: | 0.14566 | Yes
GEN-2024-232 | 04 SOUTHEAST | G04 29SP | 335618 8WILLOW_GL% 500 336010 8BYULABUTTE% 500 1 | P11:18:EES:1J396SCPS 1A:1::EHV: | 0.0599 | Yes
GEN-2024-232 | 04 SOUTHEAST | G04 29SP | 336945 8LAKEOVER% 500 337009 8MCADAMS% 500 1 | P11:18:EES:1J396SCPS 1A:1::EHV: | 0.0554 | Yes
GEN-2024-232 | 04 SOUTHEAST | G04 29SP | 335188 8RHODES% 500 335192 8NELSON% 500 1 | P11:18:EES:1J396SCPS 1A:1::EHV: | 0.11613 | Yes
GEN-2024-232 | 04 SOUTHEAST | G04 29SP | 334325 8HARTBRG% 500 335188 8RHODES% 500 1 | P11:18:EES:1J396SCPS 1A:1::EHV: | 0.10424 | Yes
GEN-2024-232 | 04 SOUTHEAST | G04 29SP | 336562 8FRANKLIN% 500 336839 8R.BRASWELL% 500 1 | P11:18:EES:1J396SCPS 1A:1::EHV: | 0.05348 | Yes
GEN-2024-232 | 04 SOUTHEAST | G04 29SP | 337009 8MCADAMS% 500 337010 8WOLFCREEK% 500 1 | P11:18:EES:1J396SCPS 1A:1::EHV: | 0.05971 | Yes
GEN-2024-232 | 04 SOUTHEAST | G04 29SP | 336839 8R.BRASWELL% 500 336945 8LAKEOVER% 500 1 | P11:18:EES:1J396SCPS 1A:1::EHV: | 0.05423 | Yes
GEN-2024-232 | 04 SOUTHEAST | G04 29SP | 334197 7ROCKYCRK% 345 783930 G24-232-TAP 345 1 | P11:18:EES:1J472MCPS G2:1::EHV: | 0.35302 | Yes
GEN-2024-232 | 04 SOUTHEAST | G04 29SP | 334326 6CYPRESS% 230 334328 6BEVIL 230 1 | P11:18:EES:1J472MCPS G2:1::EHV: | 0.07627 | Yes
GEN-2024-232 | 04 SOUTHEAST | G04 29SP | 334322 6AMELIA_N% 230 334328 6BEVIL 230 1 | P11:18:EES:1J472MCPS G2:1::EHV: | 0.07627 | Yes
GEN-2024-232 | 04 SOUTHEAST | G04 29SP | 334320 8CYPRESS% 500 334319 4CYPRESS% 138 1 | P11:18:EES:1J472MCPS G2:1::EHV: | 0.07796 | Yes
GEN-2024-232 | 04 SOUTHEAST | G04 29SP | 337368 8MT_OLIVE% 500 337561 8EL DORADO% 500 1 | P11:18:EES:1J472MCPS G2:1::EHV: | 0.136 | Yes
GEN-2024-232 | 04 SOUTHEAST | G04 29SP | 334026 4GRIMES% 138 334060 4MT.ZION 138 1 | P11:18:EES:1J472MCPS G2:1::EHV: | 0.05909 | Yes
GEN-2024-232 | 04 SOUTHEAST | G04 29SP | 334325 8HARTBRG% 500 509366 LAYFLD8 500 1 | P11:18:EES:1J472MCPS G2:1::EHV: | 0.14879 | Yes
GEN-2024-232 | 04 SOUTHEAST | G04 29SP | 334058 4L558T485 138 334060 4MT.ZION 138 1 | P11:18:EES:1J472MCPS G2:1::EHV: | 0.05909 | Yes
GEN-2024-232 | 04 SOUTHEAST | G04 29SP | 334028 7GRIMES% 345 334197 7ROCKYCRK% 345 1 | P11:18:EES:1J472MCPS G2:1::EHV: | 0.20308 | Yes
GEN-2024-232 | 04 SOUTHEAST | G04 29SP | 334197 7ROCKYCRK% 345 334198 6ROCKYCRK 230 1 | P11:18:EES:1J472MCPS G2:1::EHV: | 0.14995 | Yes
GEN-2024-232 | 04 SOUTHEAST | G04 29SP | 334320 8CYPRESS% 500 998521 8CYPRESS% 230 1 | P11:18:EES:1J472MCPS G2:1::EHV: | 0.07279 | Yes
GEN-2024-232 | 04 SOUTHEAST | G04 29SP | 334326 6CYPRESS% 230 998521 8CYPRESS% 230 1 | P11:18:EES:1J472MCPS G2:1::EHV: | 0.07279 | Yes
GEN-2024-232 | 04 SOUTHEAST | G04 29SP | 334028 7GRIMES% 345 998530 7GRIMES% 138 1 | P11:18:EES:1J472MCPS G2:1::EHV: | 0.0699 | Yes
GEN-2024-232 | 04 SOUTHEAST | G04 29SP | 334026 4GRIMES% 138 998530 7GRIMES% 138 1 | P11:18:EES:1J472MCPS G2:1::EHV: | 0.0699 | Yes
GEN-2024-232 | 04 SOUTHEAST | G04 29SP | 334028 7GRIMES% 345 998529 7GRIMES% 138 2 | P11:18:EES:1J472MCPS G2:1::EHV: | 0.06806 | Yes
GEN-2024-232 | 04 SOUTHEAST | G04 29SP | 334026 4GRIMES% 138 998529 7GRIMES% 138 2 | P11:18:EES:1J472MCPS G2:1::EHV: | 0.06806 | Yes
GEN-2024-232 | 04 SOUTHEAST | G04 29SP | 334057 4HUNTSVL! 138 334058 4L558T485 138 1 | P11:18:EES:1J472MCPS G2:1::EHV: | 0.05909 | Yes
GEN-2024-232 | 04 SOUTHEAST | G04 29SP | 334363 6HARTBRG% 230 998518 8HARTBRG% 230 1 | P11:18:EES:1J472MCPS G2:1::EHV: | 0.05063 | Yes
GEN-2024-232 | 04 SOUTHEAST | G04 29SP | 334199 6JACINSPLT 230 334205 6CHJC_SER 230 1 | P11:18:EES:1J472MCPS G2:1::EHV: | 0.15876 | Yes
GEN-2024-232 | 04 SOUTHEAST | G04 29SP | 334204 6CHINA% 230 334240 6BATISTE% 230 1 | P11:18:EES:1J472MCPS G2:1::EHV: | 0.15876 | Yes
GEN-2024-232 | 04 SOUTHEAST | G04 29SP | 334363 6HARTBRG% 230 334429 6CHISHOLM% 230 1 | P11:18:EES:1J472MCPS G2:1::EHV: | 0.05354 | Yes
GEN-2024-232 | 04 SOUTHEAST | G04 29SP | 334325 8HARTBRG% 500 998519 8HARTBRG% 230 2 | P11:18:EES:1J472MCPS G2:1::EHV: | 0.05165 | Yes
GEN-2024-232 | 04 SOUTHEAST | G04 29SP | 334363 6HARTBRG% 230 998519 8HARTBRG% 230 2 | P11:18:EES:1J472MCPS G2:1::EHV: | 0.05165 | Yes
GEN-2024-232 | 04 SOUTHEAST | G04 29SP | 334204 6CHINA% 230 334422 6GARDEN SS% 230 1 | P11:18:EES:1J472MCPS G2:1::EHV: | 0.07362 | Yes
GEN-2024-232 | 04 SOUTHEAST | G04 29SP | 334205 6CHJC_SER 230 334240 6BATISTE% 230 1 | P11:18:EES:1J472MCPS G2:1::EHV: | 0.15876 | Yes
GEN-2024-232 | 04 SOUTHEAST | G04 29SP | 334199 6JACINSPLT 230 334206 6JACINTO% 230 Z1 | P11:18:EES:1J472MCPS G2:1::EHV: | 0.15876 | Yes
GEN-2024-232 | 04 SOUTHEAST | G04 29SP | 334325 8HARTBRG% 500 998518 8HARTBRG% 230 1 | P11:18:EES:1J472MCPS G2:1::EHV: | 0.05063 | Yes
GEN-2024-232 | 04 SOUTHEAST | G04 29SP | 334028 7GRIMES% 345 334027 6GRIMES! 230 1 | P11:18:EES:1J472MCPS G2:1::EHV: | 0.06511 | Yes
GEN-2024-232 | 04 SOUTHEAST | G04 29SP | 334327 6AMELIA1! 230 334360 6HELBIG% 230 1 | P11:18:EES:1J472MCPS G2:1::EHV: | 0.06691 | Yes
GEN-2024-232 | 04 SOUTHEAST | G04 29SP | 337368 8MT_OLIVE% 500 509366 LAYFLD8 500 1 | P11:18:EES:1J472MCPS G2:1::EHV: | 0.1392 | Yes
GEN-2024-232 | 04 SOUTHEAST | G04 29SP | 334076 6VETERANS% 230 334198 6ROCKYCRK 230 1 | P11:18:EES:1J472MCPS G2:1::EHV: | 0.14995 | Yes
GEN-2024-232 | 04 SOUTHEAST | G04 29SP | 334320 8CYPRESS% 500 334325 8HARTBRG% 500 1 | P11:18:EES:1J472MCPS G2:1::EHV: | 0.15075 | Yes
GEN-2024-232 | 04 SOUTHEAST | G04 29SP | 334204 6CHINA% 230 334322 6AMELIA_N% 230 1 | P11:18:EES:1J472MCPS G2:1::EHV: | 0.08184 | Yes
GEN-2024-232 | 04 SOUTHEAST | G04 29SP | 334088 6PONDEROSA! 230 998528 6PONDEROSA! 138 1 | P11:18:EES:1J472MCPS G2:1::EHV: | 0.06511 | Yes
GEN-2024-232 | 04 SOUTHEAST | G04 29SP | 334087 4PONDEROSA% 138 998528 6PONDEROSA! 138 1 | P11:18:EES:1J472MCPS G2:1::EHV: | 0.06511 | Yes
GEN-2024-232 | 04 SOUTHEAST | G04 29SP | 334069 6LEWISCREEK! 230 334076 6VETERANS% 230 1 | P11:18:EES:1J472MCPS G2:1::EHV: | 0.14995 | Yes
GEN-2024-232 | 04 SOUTHEAST | G04 29SP | 334327 6AMELIA1! 230 334507 6WILLOW_MSH% 230 1 | P11:18:EES:1J472MCPS G2:1::EHV: | 0.06624 | Yes
GEN-2024-232 | 04 SOUTHEAST | G04 29SP | 336945 8LAKEOVER% 500 337009 8MCADAMS% 500 1 | P11:18:EES:1J472MCPS G2:1::EHV: | 0.0554 | Yes
GEN-2024-232 | 04 SOUTHEAST | G04 29SP | 334027 6GRIMES! 230 334166 6CASTLE 230 1 | P11:18:EES:1J472MCPS G2:1::EHV: | 0.06511 | Yes
GEN-2024-232 | 04 SOUTHEAST | G04 29SP | 334202 6CHPTSR2 230 334203 6CHPTSR1 230 Z1 | P11:18:EES:1J472MCPS G2:1::EHV: | 0.06249 | Yes
GEN-2024-232 | 04 SOUTHEAST | G04 29SP | 334204 6CHINA% 230 334507 6WILLOW_MSH% 230 1 | P11:18:EES:1J472MCPS G2:1::EHV: | 0.06624 | Yes
GEN-2024-232 | 04 SOUTHEAST | G04 29SP | 334088 6PONDEROSA! 230 334166 6CASTLE 230 1 | P11:18:EES:1J472MCPS G2:1::EHV: | 0.06511 | Yes
GEN-2024-232 | 04 SOUTHEAST | G04 29SP | 334134 6COLONY% 230 334202 6CHPTSR2 230 1 | P11:18:EES:1J472MCPS G2:1::EHV: | 0.06249 | Yes
GEN-2024-232 | 04 SOUTHEAST | G04 29SP | 334203 6CHPTSR1 230 334204 6CHINA% 230 1 | P11:18:EES:1J472MCPS G2:1::EHV: | 0.06249 | Yes
GEN-2024-232 | 04 SOUTHEAST | G04 29SP | 334134 6COLONY% 230 334169 6PLUM_GRV% 230 1 | P11:18:EES:1J472MCPS G2:1::EHV: | 0.06249 | Yes
GEN-2024-232 | 04 SOUTHEAST | G04 29SP | 337009 8MCADAMS% 500 337010 8WOLFCREEK% 500 1 | P11:18:EES:1J472MCPS G2:1::EHV: | 0.05971 | Yes
GEN-2024-232 | 04 SOUTHEAST | G04 29SP | 334157 6TIMBERLAND% 230 334169 6PLUM_GRV% 230 1 | P11:18:EES:1J472MCPS G2:1::EHV: | 0.06249 | Yes
GEN-2024-232 | 04 SOUTHEAST | G04 29SP | 303005 8BIG_CAJUN2% 500 335500 8WEBRE% 500 1 | P11:18:EES:1J472MCPS G2:1::EHV: | 0.07109 | Yes
GEN-2024-232 | 04 SOUTHEAST | G04 29SP | 334124 6HEIGHTS% 230 334157 6TIMBERLAND% 230 1 | P11:18:EES:1J472MCPS G2:1::EHV: | 0.06249 | Yes
GEN-2024-232 | 04 SOUTHEAST | G04 29SP | 334124 6HEIGHTS% 230 334200 6PORTER% 230 1 | P11:18:EES:1J472MCPS G2:1::EHV: | 0.06249 | Yes
GEN-2024-232 | 04 SOUTHEAST | G04 29SP | 337368 8MT_OLIVE% 500 337561 8EL DORADO% 500 1 | P11:18:EES:1J484LCPS G1:1::EHV: | 0.136 | Yes
GEN-2024-232 | 04 SOUTHEAST | G04 29SP | 334197 7ROCKYCRK% 345 783930 G24-232-TAP 345 1 | P11:18:EES:1J484LCPS G1:1::EHV: | 0.35302 | Yes
GEN-2024-232 | 04 SOUTHEAST | G04 29SP | 334325 8HARTBRG% 500 509366 LAYFLD8 500 1 | P11:18:EES:1J484LCPS G1:1::EHV: | 0.14879 | Yes
GEN-2024-232 | 04 SOUTHEAST | G04 29SP | 335836 8MCKNIGHT% 500 336562 8FRANKLIN% 500 1 | P11:18:EES:1J484LCPS G1:1::EHV: | 0.08439 | Yes
GEN-2024-232 | 04 SOUTHEAST | G04 29SP | 334069 6LEWISCREEK! 230 334085 6PEACHCREEK! 230 1 | P11:18:EES:1J484LCPS G1:1::EHV: | 0.12866 | Yes
GEN-2024-232 | 04 SOUTHEAST | G04 29SP | 334028 7GRIMES% 345 334197 7ROCKYCRK% 345 1 | P11:18:EES:1J484LCPS G1:1::EHV: | 0.20308 | Yes
GEN-2024-232 | 04 SOUTHEAST | G04 29SP | 334028 7GRIMES% 345 998530 7GRIMES% 138 1 | P11:18:EES:1J484LCPS G1:1::EHV: | 0.0699 | Yes
GEN-2024-232 | 04 SOUTHEAST | G04 29SP | 334026 4GRIMES% 138 998530 7GRIMES% 138 1 | P11:18:EES:1J484LCPS G1:1::EHV: | 0.0699 | Yes
GEN-2024-232 | 04 SOUTHEAST | G04 29SP | 334085 6PEACHCREEK! 230 334206 6JACINTO% 230 1 | P11:18:EES:1J484LCPS G1:1::EHV: | 0.12866 | Yes
GEN-2024-232 | 04 SOUTHEAST | G04 29SP | 334028 7GRIMES% 345 998529 7GRIMES% 138 2 | P11:18:EES:1J484LCPS G1:1::EHV: | 0.06806 | Yes
GEN-2024-232 | 04 SOUTHEAST | G04 29SP | 334026 4GRIMES% 138 998529 7GRIMES% 138 2 | P11:18:EES:1J484LCPS G1:1::EHV: | 0.06806 | Yes
GEN-2024-232 | 04 SOUTHEAST | G04 29SP | 337368 8MT_OLIVE% 500 509366 LAYFLD8 500 1 | P11:18:EES:1J484LCPS G1:1::EHV: | 0.1392 | Yes
GEN-2024-232 | 04 SOUTHEAST | G04 29SP | 334197 7ROCKYCRK% 345 334198 6ROCKYCRK 230 1 | P11:18:EES:1J484LCPS G1:1::EHV: | 0.14995 | Yes
GEN-2024-232 | 04 SOUTHEAST | G04 29SP | 334325 8HARTBRG% 500 335188 8RHODES% 500 1 | P11:18:EES:1J484LCPS G1:1::EHV: | 0.10424 | Yes
GEN-2024-232 | 04 SOUTHEAST | G04 29SP | 336945 8LAKEOVER% 500 337009 8MCADAMS% 500 1 | P11:18:EES:1J484LCPS G1:1::EHV: | 0.0554 | Yes
GEN-2024-232 | 04 SOUTHEAST | G04 29SP | 334076 6VETERANS% 230 334198 6ROCKYCRK 230 1 | P11:18:EES:1J484LCPS G1:1::EHV: | 0.14995 | Yes
GEN-2024-232 | 04 SOUTHEAST | G04 29SP | 337009 8MCADAMS% 500 337010 8WOLFCREEK% 500 1 | P11:18:EES:1J484LCPS G1:1::EHV: | 0.05971 | Yes
GEN-2024-232 | 04 SOUTHEAST | G04 29SP | 336562 8FRANKLIN% 500 336839 8R.BRASWELL% 500 1 | P11:18:EES:1J484LCPS G1:1::EHV: | 0.05348 | Yes
GEN-2024-232 | 04 SOUTHEAST | G04 29SP | 334069 6LEWISCREEK! 230 334076 6VETERANS% 230 1 | P11:18:EES:1J484LCPS G1:1::EHV: | 0.14995 | Yes
GEN-2024-232 | 04 SOUTHEAST | G04 29SP | 303005 8BIG_CAJUN2% 500 335500 8WEBRE% 500 1 | P11:18:EES:1J484LCPS G1:1::EHV: | 0.07109 | Yes
GEN-2024-232 | 04 SOUTHEAST | G04 29SP | 336839 8R.BRASWELL% 500 336945 8LAKEOVER% 500 1 | P11:18:EES:1J484LCPS G1:1::EHV: | 0.05423 | Yes
GEN-2024-232 | 04 SOUTHEAST | G04 29SP | 337515 8MCNEIL% 500 337754 8ETTA% 500 1 | P11:18:EES:1J484LCPS G1:1::EHV: | 0.06445 | Yes
GEN-2024-232 | 04 SOUTHEAST | G04 29SP | 335500 8WEBRE% 500 336010 8BYULABUTTE% 500 1 | P11:18:EES:1NMIL6 CT1:1::EHV: | 0.06922 | Yes
GEN-2024-232 | 04 SOUTHEAST | G04 29SP | 336562 8FRANKLIN% 500 336839 8R.BRASWELL% 500 1 | P11:18:EES:1NMIL6 CT1:1::EHV: | 0.05348 | Yes
GEN-2024-232 | 04 SOUTHEAST | G04 29SP | 337515 8MCNEIL% 500 337754 8ETTA% 500 1 | P11:18:EES:1PANDA C1:1::EHV: | 0.06445 | Yes
GEN-2024-232 | 04 SOUTHEAST | G04 29SP | 337515 8MCNEIL% 500 337754 8ETTA% 500 1 | P11:18:EES:1PANDA C5:1::EHV: | 0.06445 | Yes
GEN-2024-232 | 04 SOUTHEAST | G04 29SP | 337515 8MCNEIL% 500 337754 8ETTA% 500 1 | P11:18:EES:1PANDA C7:1::EHV: | 0.06445 | Yes
GEN-2024-232 | 04 SOUTHEAST | G04 29SP | 334325 8HARTBRG% 500 335188 8RHODES% 500 1 | P11:18:EES:ACAEES:CC | 0.10424 | Yes
GEN-2024-232 | 04 SOUTHEAST | G04 29SP | 335188 8RHODES% 500 335192 8NELSON% 500 1 | P11:18:EES:ACAEES:CC | 0.11613 | Yes
GEN-2024-232 | 04 SOUTHEAST | G04 29SP | 303005 8BIG_CAJUN2% 500 335500 8WEBRE% 500 1 | P11:18:EES:ACAEES:CC | 0.07109 | Yes
GEN-2024-232 | 04 SOUTHEAST | G04 29SP | 334197 7ROCKYCRK% 345 783930 G24-232-TAP 345 1 | P11:18:EES:AUTO-SINGLE:1LEWIS_U3 ST:1:EHV: | 0.35302 | Yes
GEN-2024-232 | 04 SOUTHEAST | G04 29SP | 334326 6CYPRESS% 230 334328 6BEVIL 230 1 | P11:18:EES:AUTO-SINGLE:1LEWIS_U3 ST:1:EHV: | 0.07627 | Yes
GEN-2024-232 | 04 SOUTHEAST | G04 29SP | 334322 6AMELIA_N% 230 334328 6BEVIL 230 1 | P11:18:EES:AUTO-SINGLE:1LEWIS_U3 ST:1:EHV: | 0.07627 | Yes
GEN-2024-232 | 04 SOUTHEAST | G04 29SP | 334320 8CYPRESS% 500 334319 4CYPRESS% 138 1 | P11:18:EES:AUTO-SINGLE:1LEWIS_U3 ST:1:EHV: | 0.07796 | Yes
GEN-2024-232 | 04 SOUTHEAST | G04 29SP | 334028 7GRIMES% 345 334197 7ROCKYCRK% 345 1 | P11:18:EES:AUTO-SINGLE:1LEWIS_U3 ST:1:EHV: | 0.20308 | Yes
GEN-2024-232 | 04 SOUTHEAST | G04 29SP | 334197 7ROCKYCRK% 345 334198 6ROCKYCRK 230 1 | P11:18:EES:AUTO-SINGLE:1LEWIS_U3 ST:1:EHV: | 0.14995 | Yes
GEN-2024-232 | 04 SOUTHEAST | G04 29SP | 334204 6CHINA% 230 334422 6GARDEN SS% 230 1 | P11:18:EES:AUTO-SINGLE:1LEWIS_U3 ST:1:EHV: | 0.07362 | Yes
GEN-2024-232 | 04 SOUTHEAST | G04 29SP | 334320 8CYPRESS% 500 334325 8HARTBRG% 500 1 | P11:18:EES:AUTO-SINGLE:1LEWIS_U3 ST:1:EHV: | 0.15075 | Yes
GEN-2024-232 | 04 SOUTHEAST | G04 29SP | 334076 6VETERANS% 230 334198 6ROCKYCRK 230 1 | P11:18:EES:AUTO-SINGLE:1LEWIS_U3 ST:1:EHV: | 0.14995 | Yes
GEN-2024-232 | 04 SOUTHEAST | G04 29SP | 334069 6LEWISCREEK! 230 334076 6VETERANS% 230 1 | P11:18:EES:AUTO-SINGLE:1LEWIS_U3 ST:1:EHV: | 0.14995 | Yes
GEN-2024-232 | 04 SOUTHEAST | G04 29SP | 334204 6CHINA% 230 334240 6BATISTE% 230 1 | P11:18:EES:AUTO-SINGLE:1LEWIS_U3 ST:1:EHV: | 0.15876 | Yes
GEN-2024-232 | 04 SOUTHEAST | G04 29SP | 334199 6JACINSPLT 230 334205 6CHJC_SER 230 1 | P11:18:EES:AUTO-SINGLE:1LEWIS_U3 ST:1:EHV: | 0.15876 | Yes
GEN-2024-232 | 04 SOUTHEAST | G04 29SP | 334205 6CHJC_SER 230 334240 6BATISTE% 230 1 | P11:18:EES:AUTO-SINGLE:1LEWIS_U3 ST:1:EHV: | 0.15876 | Yes
GEN-2024-232 | 04 SOUTHEAST | G04 29SP | 334199 6JACINSPLT 230 334206 6JACINTO% 230 Z1 | P11:18:EES:AUTO-SINGLE:1LEWIS_U3 ST:1:EHV: | 0.15876 | Yes
GEN-2024-232 | 04 SOUTHEAST | G04 29SP | 334204 6CHINA% 230 334322 6AMELIA_N% 230 1 | P11:18:EES:AUTO-SINGLE:1LEWIS_U3 ST:1:EHV: | 0.08184 | Yes
GEN-2024-232 | 04 SOUTHEAST | G04 29SP | 334327 6AMELIA1! 230 334507 6WILLOW_MSH% 230 1 | P11:18:EES:AUTO-SINGLE:1LEWIS_U3 ST:1:EHV: | 0.06624 | Yes
GEN-2024-232 | 04 SOUTHEAST | G04 29SP | 334202 6CHPTSR2 230 334203 6CHPTSR1 230 Z1 | P11:18:EES:AUTO-SINGLE:1LEWIS_U3 ST:1:EHV: | 0.06249 | Yes
GEN-2024-232 | 04 SOUTHEAST | G04 29SP | 334204 6CHINA% 230 334507 6WILLOW_MSH% 230 1 | P11:18:EES:AUTO-SINGLE:1LEWIS_U3 ST:1:EHV: | 0.06624 | Yes
GEN-2024-232 | 04 SOUTHEAST | G04 29SP | 334134 6COLONY% 230 334202 6CHPTSR2 230 1 | P11:18:EES:AUTO-SINGLE:1LEWIS_U3 ST:1:EHV: | 0.06249 | Yes
GEN-2024-232 | 04 SOUTHEAST | G04 29SP | 334203 6CHPTSR1 230 334204 6CHINA% 230 1 | P11:18:EES:AUTO-SINGLE:1LEWIS_U3 ST:1:EHV: | 0.06249 | Yes
GEN-2024-232 | 04 SOUTHEAST | G04 29SP | 334134 6COLONY% 230 334169 6PLUM_GRV% 230 1 | P11:18:EES:AUTO-SINGLE:1LEWIS_U3 ST:1:EHV: | 0.06249 | Yes
GEN-2024-232 | 04 SOUTHEAST | G04 29SP | 334157 6TIMBERLAND% 230 334169 6PLUM_GRV% 230 1 | P11:18:EES:AUTO-SINGLE:1LEWIS_U3 ST:1:EHV: | 0.06249 | Yes
GEN-2024-232 | 04 SOUTHEAST | G04 29SP | 334124 6HEIGHTS% 230 334157 6TIMBERLAND% 230 1 | P11:18:EES:AUTO-SINGLE:1LEWIS_U3 ST:1:EHV: | 0.06249 | Yes
GEN-2024-232 | 04 SOUTHEAST | G04 29SP | 337368 8MT_OLIVE% 500 337561 8EL DORADO% 500 1 | P11:18:EES:J484LCPS:G1::EHV: | 0.136 | Yes
GEN-2024-232 | 04 SOUTHEAST | G04 29SP | 334197 7ROCKYCRK% 345 783930 G24-232-TAP 345 1 | P11:18:EES:J484LCPS:G1::EHV: | 0.35302 | Yes
GEN-2024-232 | 04 SOUTHEAST | G04 29SP | 334325 8HARTBRG% 500 509366 LAYFLD8 500 1 | P11:18:EES:J484LCPS:G1::EHV: | 0.14879 | Yes
GEN-2024-232 | 04 SOUTHEAST | G04 29SP | 334069 6LEWISCREEK! 230 334085 6PEACHCREEK! 230 1 | P11:18:EES:J484LCPS:G1::EHV: | 0.12866 | Yes
GEN-2024-232 | 04 SOUTHEAST | G04 29SP | 334197 7ROCKYCRK% 345 334198 6ROCKYCRK 230 1 | P11:18:EES:J484LCPS:G1::EHV: | 0.14995 | Yes
GEN-2024-232 | 04 SOUTHEAST | G04 29SP | 337368 8MT_OLIVE% 500 509366 LAYFLD8 500 1 | P11:18:EES:J484LCPS:G1::EHV: | 0.1392 | Yes
GEN-2024-232 | 04 SOUTHEAST | G04 29SP | 334325 8HARTBRG% 500 335188 8RHODES% 500 1 | P11:18:EES:J484LCPS:G1::EHV: | 0.10424 | Yes
GEN-2024-232 | 04 SOUTHEAST | G04 29SP | 334076 6VETERANS% 230 334198 6ROCKYCRK 230 1 | P11:18:EES:J484LCPS:G1::EHV: | 0.14995 | Yes
GEN-2024-232 | 04 SOUTHEAST | G04 29SP | 334069 6LEWISCREEK! 230 334076 6VETERANS% 230 1 | P11:18:EES:J484LCPS:G1::EHV: | 0.14995 | Yes
GEN-2024-232 | 04 SOUTHEAST | G04 29SP | 303005 8BIG_CAJUN2% 500 335500 8WEBRE% 500 1 | P11:18:EES:J484LCPS:G1::EHV: | 0.07109 | Yes
GEN-2024-232 | 04 SOUTHEAST | G04 29SP | 337368 8MT_OLIVE% 500 337561 8EL DORADO% 500 1 | P11:18:EES:J484LCPS:G2::EHV: | 0.136 | Yes
GEN-2024-232 | 04 SOUTHEAST | G04 29SP | 334197 7ROCKYCRK% 345 783930 G24-232-TAP 345 1 | P11:18:EES:J484LCPS:G2::EHV: | 0.35302 | Yes
GEN-2024-232 | 04 SOUTHEAST | G04 29SP | 334325 8HARTBRG% 500 509366 LAYFLD8 500 1 | P11:18:EES:J484LCPS:G2::EHV: | 0.14879 | Yes
GEN-2024-232 | 04 SOUTHEAST | G04 29SP | 334085 6PEACHCREEK! 230 334206 6JACINTO% 230 1 | P11:18:EES:J484LCPS:G2::EHV: | 0.12866 | Yes
GEN-2024-232 | 04 SOUTHEAST | G04 29SP | 334197 7ROCKYCRK% 345 334198 6ROCKYCRK 230 1 | P11:18:EES:J484LCPS:G2::EHV: | 0.14995 | Yes
GEN-2024-232 | 04 SOUTHEAST | G04 29SP | 337368 8MT_OLIVE% 500 509366 LAYFLD8 500 1 | P11:18:EES:J484LCPS:G2::EHV: | 0.1392 | Yes
GEN-2024-232 | 04 SOUTHEAST | G04 29SP | 334325 8HARTBRG% 500 335188 8RHODES% 500 1 | P11:18:EES:J484LCPS:G2::EHV: | 0.10424 | Yes
GEN-2024-232 | 04 SOUTHEAST | G04 29SP | 334076 6VETERANS% 230 334198 6ROCKYCRK 230 1 | P11:18:EES:J484LCPS:G2::EHV: | 0.14995 | Yes
GEN-2024-232 | 04 SOUTHEAST | G04 29SP | 334069 6LEWISCREEK! 230 334076 6VETERANS% 230 1 | P11:18:EES:J484LCPS:G2::EHV: | 0.14995 | Yes
GEN-2024-232 | 04 SOUTHEAST | G04 29SP | 303005 8BIG_CAJUN2% 500 335500 8WEBRE% 500 1 | P11:18:EES:J484LCPS:G2::EHV: | 0.07109 | Yes
GEN-2024-232 | 04 SOUTHEAST | G04 29SP | 335500 8WEBRE% 500 336010 8BYULABUTTE% 500 1 | P11:18:EES:STGABRIEL:CC | 0.06922 | Yes
GEN-2024-232 | 04 SOUTHEAST | G04 29SP | 336562 8FRANKLIN% 500 336839 8R.BRASWELL% 500 1 | P11:18:EES:STGABRIEL:CC | 0.05348 | Yes
GEN-2024-232 | 04 SOUTHEAST | G04 29SP | 334197 7ROCKYCRK% 345 783930 G24-232-TAP 345 1 | P11:21:EES:AUTO-SINGLE:1LEWIS_U3 G1:1:EHV: | 0.35302 | Yes
GEN-2024-232 | 04 SOUTHEAST | G04 29SP | 334028 7GRIMES% 345 334197 7ROCKYCRK% 345 1 | P11:21:EES:AUTO-SINGLE:1LEWIS_U3 G1:1:EHV: | 0.20308 | Yes
GEN-2024-232 | 04 SOUTHEAST | G04 29SP | 334028 7GRIMES% 345 998530 7GRIMES% 138 1 | P11:21:EES:AUTO-SINGLE:1LEWIS_U3 G1:1:EHV: | 0.0699 | Yes
GEN-2024-232 | 04 SOUTHEAST | G04 29SP | 334026 4GRIMES% 138 998530 7GRIMES% 138 1 | P11:21:EES:AUTO-SINGLE:1LEWIS_U3 G1:1:EHV: | 0.0699 | Yes
GEN-2024-232 | 04 SOUTHEAST | G04 29SP | 334028 7GRIMES% 345 998529 7GRIMES% 138 2 | P11:21:EES:AUTO-SINGLE:1LEWIS_U3 G1:1:EHV: | 0.06806 | Yes
GEN-2024-232 | 04 SOUTHEAST | G04 29SP | 334026 4GRIMES% 138 998529 7GRIMES% 138 2 | P11:21:EES:AUTO-SINGLE:1LEWIS_U3 G1:1:EHV: | 0.06806 | Yes
GEN-2024-232 | 04 SOUTHEAST | G04 29SP | 334028 7GRIMES% 345 334027 6GRIMES! 230 1 | P11:21:EES:AUTO-SINGLE:1LEWIS_U3 G1:1:EHV: | 0.06511 | Yes
GEN-2024-232 | 04 SOUTHEAST | G04 29SP | 334088 6PONDEROSA! 230 998528 6PONDEROSA! 138 1 | P11:21:EES:AUTO-SINGLE:1LEWIS_U3 G1:1:EHV: | 0.06511 | Yes
GEN-2024-232 | 04 SOUTHEAST | G04 29SP | 334087 4PONDEROSA% 138 998528 6PONDEROSA! 138 1 | P11:21:EES:AUTO-SINGLE:1LEWIS_U3 G1:1:EHV: | 0.06511 | Yes
GEN-2024-232 | 04 SOUTHEAST | G04 29SP | 334027 6GRIMES! 230 334166 6CASTLE 230 1 | P11:21:EES:AUTO-SINGLE:1LEWIS_U3 G1:1:EHV: | 0.06511 | Yes
GEN-2024-232 | 04 SOUTHEAST | G04 29SP | 334088 6PONDEROSA! 230 334166 6CASTLE 230 1 | P11:21:EES:AUTO-SINGLE:1LEWIS_U3 G1:1:EHV: | 0.06511 | Yes
GEN-2024-232 | 04 SOUTHEAST | G04 29SP | 334205 6CHJC_SER 230 334240 6BATISTE% 230 1 | P11:21:EES:AUTO-SINGLE:1LEWIS_U3 G1:1:EHV: | 0.15876 | Yes
GEN-2024-232 | 04 SOUTHEAST | G04 29SP | 334202 6CHPTSR2 230 334203 6CHPTSR1 230 Z1 | P11:21:EES:AUTO-SINGLE:1LEWIS_U3 G1:1:EHV: | 0.06249 | Yes
GEN-2024-232 | 04 SOUTHEAST | G04 29SP | 334134 6COLONY% 230 334202 6CHPTSR2 230 1 | P11:21:EES:AUTO-SINGLE:1LEWIS_U3 G1:1:EHV: | 0.06249 | Yes
GEN-2024-232 | 04 SOUTHEAST | G04 29SP | 334203 6CHPTSR1 230 334204 6CHINA% 230 1 | P11:21:EES:AUTO-SINGLE:1LEWIS_U3 G1:1:EHV: | 0.06249 | Yes
GEN-2024-232 | 04 SOUTHEAST | G04 29SP | 334134 6COLONY% 230 334169 6PLUM_GRV% 230 1 | P11:21:EES:AUTO-SINGLE:1LEWIS_U3 G1:1:EHV: | 0.06249 | Yes
GEN-2024-232 | 04 SOUTHEAST | G04 29SP | 334157 6TIMBERLAND% 230 334169 6PLUM_GRV% 230 1 | P11:21:EES:AUTO-SINGLE:1LEWIS_U3 G1:1:EHV: | 0.06249 | Yes
GEN-2024-232 | 04 SOUTHEAST | G04 29SP | 334197 7ROCKYCRK% 345 783930 G24-232-TAP 345 1 | P11:21:EES:AUTO-SINGLE:1LEWIS_U3 G2:1:EHV: | 0.35302 | Yes
GEN-2024-232 | 04 SOUTHEAST | G04 29SP | 334028 7GRIMES% 345 334197 7ROCKYCRK% 345 1 | P11:21:EES:AUTO-SINGLE:1LEWIS_U3 G2:1:EHV: | 0.20308 | Yes
GEN-2024-232 | 04 SOUTHEAST | G04 29SP | 334028 7GRIMES% 345 998530 7GRIMES% 138 1 | P11:21:EES:AUTO-SINGLE:1LEWIS_U3 G2:1:EHV: | 0.0699 | Yes
GEN-2024-232 | 04 SOUTHEAST | G04 29SP | 334026 4GRIMES% 138 998530 7GRIMES% 138 1 | P11:21:EES:AUTO-SINGLE:1LEWIS_U3 G2:1:EHV: | 0.0699 | Yes
GEN-2024-232 | 04 SOUTHEAST | G04 29SP | 334028 7GRIMES% 345 998529 7GRIMES% 138 2 | P11:21:EES:AUTO-SINGLE:1LEWIS_U3 G2:1:EHV: | 0.06806 | Yes
GEN-2024-232 | 04 SOUTHEAST | G04 29SP | 334026 4GRIMES% 138 998529 7GRIMES% 138 2 | P11:21:EES:AUTO-SINGLE:1LEWIS_U3 G2:1:EHV: | 0.06806 | Yes
GEN-2024-232 | 04 SOUTHEAST | G04 29SP | 334028 7GRIMES% 345 334027 6GRIMES! 230 1 | P11:21:EES:AUTO-SINGLE:1LEWIS_U3 G2:1:EHV: | 0.06511 | Yes
GEN-2024-232 | 04 SOUTHEAST | G04 29SP | 334088 6PONDEROSA! 230 998528 6PONDEROSA! 138 1 | P11:21:EES:AUTO-SINGLE:1LEWIS_U3 G2:1:EHV: | 0.06511 | Yes
GEN-2024-232 | 04 SOUTHEAST | G04 29SP | 334087 4PONDEROSA% 138 998528 6PONDEROSA! 138 1 | P11:21:EES:AUTO-SINGLE:1LEWIS_U3 G2:1:EHV: | 0.06511 | Yes
GEN-2024-232 | 04 SOUTHEAST | G04 29SP | 334027 6GRIMES! 230 334166 6CASTLE 230 1 | P11:21:EES:AUTO-SINGLE:1LEWIS_U3 G2:1:EHV: | 0.06511 | Yes
GEN-2024-232 | 04 SOUTHEAST | G04 29SP | 334088 6PONDEROSA! 230 334166 6CASTLE 230 1 | P11:21:EES:AUTO-SINGLE:1LEWIS_U3 G2:1:EHV: | 0.06511 | Yes
GEN-2024-232 | 04 SOUTHEAST | G04 29SP | 334327 6AMELIA1! 230 334507 6WILLOW_MSH% 230 1 | P11:21:EES:AUTO-SINGLE:1LEWIS_U3 G2:1:EHV: | 0.06624 | Yes
GEN-2024-232 | 04 SOUTHEAST | G04 29SP | 334204 6CHINA% 230 334240 6BATISTE% 230 1 | P11:21:EES:AUTO-SINGLE:1LEWIS_U3 G2:1:EHV: | 0.15876 | Yes
GEN-2024-232 | 04 SOUTHEAST | G04 29SP | 334199 6JACINSPLT 230 334205 6CHJC_SER 230 1 | P11:21:EES:AUTO-SINGLE:1LEWIS_U3 G2:1:EHV: | 0.15876 | Yes
GEN-2024-232 | 04 SOUTHEAST | G04 29SP | 334199 6JACINSPLT 230 334206 6JACINTO% 230 Z1 | P11:21:EES:AUTO-SINGLE:1LEWIS_U3 G2:1:EHV: | 0.15876 | Yes
GEN-2024-232 | 04 SOUTHEAST | G04 29SP | 334202 6CHPTSR2 230 334203 6CHPTSR1 230 Z1 | P11:21:EES:AUTO-SINGLE:1LEWIS_U3 G2:1:EHV: | 0.06249 | Yes
GEN-2024-232 | 04 SOUTHEAST | G04 29SP | 334134 6COLONY% 230 334202 6CHPTSR2 230 1 | P11:21:EES:AUTO-SINGLE:1LEWIS_U3 G2:1:EHV: | 0.06249 | Yes
GEN-2024-232 | 04 SOUTHEAST | G04 29SP | 334204 6CHINA% 230 334507 6WILLOW_MSH% 230 1 | P11:21:EES:AUTO-SINGLE:1LEWIS_U3 G2:1:EHV: | 0.06624 | Yes
GEN-2024-232 | 04 SOUTHEAST | G04 29SP | 334203 6CHPTSR1 230 334204 6CHINA% 230 1 | P11:21:EES:AUTO-SINGLE:1LEWIS_U3 G2:1:EHV: | 0.06249 | Yes
GEN-2024-232 | 04 SOUTHEAST | G04 29SP | 334134 6COLONY% 230 334169 6PLUM_GRV% 230 1 | P11:21:EES:AUTO-SINGLE:1LEWIS_U3 G2:1:EHV: | 0.06249 | Yes
GEN-2024-232 | 04 SOUTHEAST | G04 29SP | 334157 6TIMBERLAND% 230 334169 6PLUM_GRV% 230 1 | P11:21:EES:AUTO-SINGLE:1LEWIS_U3 G2:1:EHV: | 0.06249 | Yes
GEN-2024-232 | 04 SOUTHEAST | G04 29SP | 335836 8MCKNIGHT% 500 336562 8FRANKLIN% 500 1 | P11:21:EES:GYPSY:4 | 0.08439 | Yes
GEN-2024-232 | 04 SOUTHEAST | G04 29SP | 335836 8MCKNIGHT% 500 335837 8COLY% 500 1 | P11:21:EES:GYPSY:4 | 0.05258 | Yes
GEN-2024-232 | 04 SOUTHEAST | G04 29SP | 335500 8WEBRE% 500 336010 8BYULABUTTE% 500 1 | P11:21:EES:GYPSY:4 | 0.06922 | Yes
GEN-2024-232 | 04 SOUTHEAST | G04 29SP | 335367 8RICHARD% 500 335368 8WELLS% 500 1 | P11:21:EES:GYPSY:4 | 0.13661 | Yes
GEN-2024-232 | 04 SOUTHEAST | G04 29SP | 335368 8WELLS% 500 335500 8WEBRE% 500 1 | P11:21:EES:GYPSY:4 | 0.1403 | Yes
GEN-2024-232 | 04 SOUTHEAST | G04 29SP | 335192 8NELSON% 500 335367 8RICHARD% 500 1 | P11:21:EES:GYPSY:4 | 0.14566 | Yes
GEN-2024-232 | 04 SOUTHEAST | G04 29SP | 335618 8WILLOW_GL% 500 336010 8BYULABUTTE% 500 1 | P11:21:EES:GYPSY:4 | 0.0599 | Yes
GEN-2024-232 | 04 SOUTHEAST | G04 29SP | 336945 8LAKEOVER% 500 337009 8MCADAMS% 500 1 | P11:21:EES:GYPSY:4 | 0.0554 | Yes
GEN-2024-232 | 04 SOUTHEAST | G04 29SP | 335188 8RHODES% 500 335192 8NELSON% 500 1 | P11:21:EES:GYPSY:4 | 0.11613 | Yes
GEN-2024-232 | 04 SOUTHEAST | G04 29SP | 334325 8HARTBRG% 500 335188 8RHODES% 500 1 | P11:21:EES:GYPSY:4 | 0.10424 | Yes
GEN-2024-232 | 04 SOUTHEAST | G04 29SP | 336562 8FRANKLIN% 500 336839 8R.BRASWELL% 500 1 | P11:21:EES:GYPSY:4 | 0.05348 | Yes
GEN-2024-232 | 04 SOUTHEAST | G04 29SP | 337009 8MCADAMS% 500 337010 8WOLFCREEK% 500 1 | P11:21:EES:GYPSY:4 | 0.05971 | Yes
GEN-2024-232 | 04 SOUTHEAST | G04 29SP | 336839 8R.BRASWELL% 500 336945 8LAKEOVER% 500 1 | P11:21:EES:GYPSY:4 | 0.05423 | Yes
GEN-2024-232 | 04 SOUTHEAST | G04 29SP | 335836 8MCKNIGHT% 500 336562 8FRANKLIN% 500 1 | P11:21:EES:RVB:1 | 0.08439 | Yes
GEN-2024-232 | 04 SOUTHEAST | G04 29SP | 335836 8MCKNIGHT% 500 335837 8COLY% 500 1 | P11:21:EES:RVB:1 | 0.05258 | Yes
GEN-2024-232 | 04 SOUTHEAST | G04 29SP | 335367 8RICHARD% 500 335368 8WELLS% 500 1 | P11:21:EES:RVB:1 | 0.13661 | Yes
GEN-2024-232 | 04 SOUTHEAST | G04 29SP | 335368 8WELLS% 500 335500 8WEBRE% 500 1 | P11:21:EES:RVB:1 | 0.1403 | Yes
GEN-2024-232 | 04 SOUTHEAST | G04 29SP | 335192 8NELSON% 500 335367 8RICHARD% 500 1 | P11:21:EES:RVB:1 | 0.14566 | Yes
GEN-2024-232 | 04 SOUTHEAST | G04 29SP | 336945 8LAKEOVER% 500 337009 8MCADAMS% 500 1 | P11:21:EES:RVB:1 | 0.0554 | Yes
GEN-2024-232 | 04 SOUTHEAST | G04 29SP | 335188 8RHODES% 500 335192 8NELSON% 500 1 | P11:21:EES:RVB:1 | 0.11613 | Yes
GEN-2024-232 | 04 SOUTHEAST | G04 29SP | 334325 8HARTBRG% 500 335188 8RHODES% 500 1 | P11:21:EES:RVB:1 | 0.10424 | Yes
GEN-2024-232 | 04 SOUTHEAST | G04 29SP | 336562 8FRANKLIN% 500 336839 8R.BRASWELL% 500 1 | P11:21:EES:RVB:1 | 0.05348 | Yes
GEN-2024-232 | 04 SOUTHEAST | G04 29SP | 337009 8MCADAMS% 500 337010 8WOLFCREEK% 500 1 | P11:21:EES:RVB:1 | 0.05971 | Yes
GEN-2024-232 | 04 SOUTHEAST | G04 29SP | 303005 8BIG_CAJUN2% 500 335835 8FANCY_PT% 500 1 | P11:21:EES:RVB:1 | 0.07109 | Yes
GEN-2024-232 | 04 SOUTHEAST | G04 29SP | 336839 8R.BRASWELL% 500 336945 8LAKEOVER% 500 1 | P11:21:EES:RVB:1 | 0.05423 | Yes
GEN-2024-232 | 04 SOUTHEAST | G04 29SP | 335835 8FANCY_PT% 500 335836 8MCKNIGHT% 500 1 | P11:21:EES:RVB:1 | 0.06889 | Yes
GEN-2024-232 | 04 SOUTHEAST | G04 29SP | 337368 8MT_OLIVE% 500 337561 8EL DORADO% 500 1 | P11:22:CLEC::G3MADISN:1 | 0.136 | Yes
GEN-2024-232 | 04 SOUTHEAST | G04 29SP | 334197 7ROCKYCRK% 345 783930 G24-232-TAP 345 1 | P11:22:EES::1G2LEWIS!:1:EHV: | 0.35302 | Yes
GEN-2024-232 | 04 SOUTHEAST | G04 29SP | 334028 7GRIMES% 345 334197 7ROCKYCRK% 345 1 | P11:22:EES::1G2LEWIS!:1:EHV: | 0.20308 | Yes
GEN-2024-232 | 04 SOUTHEAST | G04 29SP | 334028 7GRIMES% 345 334027 6GRIMES! 230 1 | P11:22:EES::1G2LEWIS!:1:EHV: | 0.06511 | Yes
GEN-2024-232 | 04 SOUTHEAST | G04 29SP | 334027 6GRIMES! 230 334166 6CASTLE 230 1 | P11:22:EES::1G2LEWIS!:1:EHV: | 0.06511 | Yes
GEN-2024-232 | 04 SOUTHEAST | G04 29SP | 334088 6PONDEROSA! 230 334166 6CASTLE 230 1 | P11:22:EES::1G2LEWIS!:1:EHV: | 0.06511 | Yes
GEN-2024-232 | 04 SOUTHEAST | G04 29SP | 337643 8SHERIDAN% 500 337808 8MABELVALE% 500 1 | P11:22:EES:1ANO U2:1::EHV: | 0.11955 | Yes
GEN-2024-232 | 04 SOUTHEAST | G04 29SP | 337643 8SHERIDAN% 500 337763 8MAGNETCOVE% 500 1 | P11:22:EES:1ANO U2:1::EHV: | 0.05537 | Yes
GEN-2024-232 | 04 SOUTHEAST | G04 29SP | 337753 8HS EHV% 500 337754 8ETTA% 500 1 | P11:22:EES:1ANO U2:1::EHV: | 0.06445 | Yes
GEN-2024-232 | 04 SOUTHEAST | G04 29SP | 337808 8MABELVALE% 500 337937 8MAYFLOWER% 500 1 | P11:22:EES:1ANO U2:1::EHV: | 0.06619 | Yes
GEN-2024-232 | 04 SOUTHEAST | G04 29SP | 337561 8EL DORADO% 500 337643 8SHERIDAN% 500 1 | P11:22:EES:1ANO U2:1::EHV: | 0.12267 | Yes
GEN-2024-232 | 04 SOUTHEAST | G04 29SP | 335836 8MCKNIGHT% 500 336562 8FRANKLIN% 500 1 | P11:22:EES:1RVR_BND_G1!:1::EHV: | 0.08439 | Yes
GEN-2024-232 | 04 SOUTHEAST | G04 29SP | 335836 8MCKNIGHT% 500 335837 8COLY% 500 1 | P11:22:EES:1RVR_BND_G1!:1::EHV: | 0.05258 | Yes
GEN-2024-232 | 04 SOUTHEAST | G04 29SP | 335367 8RICHARD% 500 335368 8WELLS% 500 1 | P11:22:EES:1RVR_BND_G1!:1::EHV: | 0.13661 | Yes
GEN-2024-232 | 04 SOUTHEAST | G04 29SP | 335368 8WELLS% 500 335500 8WEBRE% 500 1 | P11:22:EES:1RVR_BND_G1!:1::EHV: | 0.1403 | Yes
GEN-2024-232 | 04 SOUTHEAST | G04 29SP | 335192 8NELSON% 500 335367 8RICHARD% 500 1 | P11:22:EES:1RVR_BND_G1!:1::EHV: | 0.14566 | Yes
GEN-2024-232 | 04 SOUTHEAST | G04 29SP | 336945 8LAKEOVER% 500 337009 8MCADAMS% 500 1 | P11:22:EES:1RVR_BND_G1!:1::EHV: | 0.0554 | Yes
GEN-2024-232 | 04 SOUTHEAST | G04 29SP | 335188 8RHODES% 500 335192 8NELSON% 500 1 | P11:22:EES:1RVR_BND_G1!:1::EHV: | 0.11613 | Yes
GEN-2024-232 | 04 SOUTHEAST | G04 29SP | 334325 8HARTBRG% 500 335188 8RHODES% 500 1 | P11:22:EES:1RVR_BND_G1!:1::EHV: | 0.10424 | Yes
GEN-2024-232 | 04 SOUTHEAST | G04 29SP | 336562 8FRANKLIN% 500 336839 8R.BRASWELL% 500 1 | P11:22:EES:1RVR_BND_G1!:1::EHV: | 0.05348 | Yes
GEN-2024-232 | 04 SOUTHEAST | G04 29SP | 337009 8MCADAMS% 500 337010 8WOLFCREEK% 500 1 | P11:22:EES:1RVR_BND_G1!:1::EHV: | 0.05971 | Yes
GEN-2024-232 | 04 SOUTHEAST | G04 29SP | 303005 8BIG_CAJUN2% 500 335835 8FANCY_PT% 500 1 | P11:22:EES:1RVR_BND_G1!:1::EHV: | 0.07109 | Yes
GEN-2024-232 | 04 SOUTHEAST | G04 29SP | 336839 8R.BRASWELL% 500 336945 8LAKEOVER% 500 1 | P11:22:EES:1RVR_BND_G1!:1::EHV: | 0.05423 | Yes
GEN-2024-232 | 04 SOUTHEAST | G04 29SP | 335835 8FANCY_PT% 500 335836 8MCKNIGHT% 500 1 | P11:22:EES:1RVR_BND_G1!:1::EHV: | 0.06889 | Yes
GEN-2024-232 | 04 SOUTHEAST | G04 29SP | 334197 7ROCKYCRK% 345 783930 G24-232-TAP 345 1 | P11:22:EES:AUTO-SINGLE:1G1LEWIS:1:EHV: | 0.35302 | Yes
GEN-2024-232 | 04 SOUTHEAST | G04 29SP | 334028 7GRIMES% 345 334197 7ROCKYCRK% 345 1 | P11:22:EES:AUTO-SINGLE:1G1LEWIS:1:EHV: | 0.20308 | Yes
GEN-2024-232 | 04 SOUTHEAST | G04 29SP | 334088 6PONDEROSA! 230 998528 6PONDEROSA! 138 1 | P11:22:EES:AUTO-SINGLE:1G1LEWIS:1:EHV: | 0.06511 | Yes
GEN-2024-232 | 04 SOUTHEAST | G04 29SP | 334087 4PONDEROSA% 138 998528 6PONDEROSA! 138 1 | P11:22:EES:AUTO-SINGLE:1G1LEWIS:1:EHV: | 0.06511 | Yes
GEN-2024-232 | 04 SOUTHEAST | G04 29SP | 334069 6LEWISCREEK! 230 334085 6PEACHCREEK! 230 1 | P11:22:EES:SABINE_E:G5 | 0.12866 | Yes
GEN-2024-232 | 04 SOUTHEAST | G04 29SP | 334363 6HARTBRG% 230 998518 8HARTBRG% 230 1 | P11:22:EES:SABINE_E:G5 | 0.05063 | Yes
GEN-2024-232 | 04 SOUTHEAST | G04 29SP | 334085 6PEACHCREEK! 230 334206 6JACINTO% 230 1 | P11:22:EES:SABINE_E:G5 | 0.12866 | Yes
GEN-2024-232 | 04 SOUTHEAST | G04 29SP | 334363 6HARTBRG% 230 334429 6CHISHOLM% 230 1 | P11:22:EES:SABINE_E:G5 | 0.05354 | Yes
GEN-2024-232 | 04 SOUTHEAST | G04 29SP | 334325 8HARTBRG% 500 998519 8HARTBRG% 230 2 | P11:22:EES:SABINE_E:G5 | 0.05165 | Yes
GEN-2024-232 | 04 SOUTHEAST | G04 29SP | 334363 6HARTBRG% 230 998519 8HARTBRG% 230 2 | P11:22:EES:SABINE_E:G5 | 0.05165 | Yes
GEN-2024-232 | 04 SOUTHEAST | G04 29SP | 334325 8HARTBRG% 500 998518 8HARTBRG% 230 1 | P11:22:EES:SABINE_E:G5 | 0.05063 | Yes
GEN-2024-232 | 04 SOUTHEAST | G04 29SP | 334197 7ROCKYCRK% 345 334198 6ROCKYCRK 230 1 | P11:22:EES:SABINE_E:G5 | 0.14995 | Yes
GEN-2024-232 | 04 SOUTHEAST | G04 29SP | 334076 6VETERANS% 230 334198 6ROCKYCRK 230 1 | P11:22:EES:SABINE_E:G5 | 0.14995 | Yes
GEN-2024-232 | 04 SOUTHEAST | G04 29SP | 335836 8MCKNIGHT% 500 336562 8FRANKLIN% 500 1 | P11:25:EES:1WAT U3!:1 & P12:HVEES6EXXON%6DOWNTOWN!1:HV: | 0.08438 | Yes
GEN-2024-232 | 04 SOUTHEAST | G04 29SP | 335836 8MCKNIGHT% 500 335837 8COLY% 500 1 | P11:25:EES:1WAT U3!:1 & P12:HVEES6EXXON%6DOWNTOWN!1:HV: | 0.05261 | Yes
GEN-2024-232 | 04 SOUTHEAST | G04 29SP | 335500 8WEBRE% 500 336010 8BYULABUTTE% 500 1 | P11:25:EES:1WAT U3!:1 & P12:HVEES6EXXON%6DOWNTOWN!1:HV: | 0.0691 | Yes
GEN-2024-232 | 04 SOUTHEAST | G04 29SP | 335367 8RICHARD% 500 335368 8WELLS% 500 1 | P11:25:EES:1WAT U3!:1 & P12:HVEES6EXXON%6DOWNTOWN!1:HV: | 0.13661 | Yes
GEN-2024-232 | 04 SOUTHEAST | G04 29SP | 335368 8WELLS% 500 335500 8WEBRE% 500 1 | P11:25:EES:1WAT U3!:1 & P12:HVEES6EXXON%6DOWNTOWN!1:HV: | 0.1403 | Yes
GEN-2024-232 | 04 SOUTHEAST | G04 29SP | 335192 8NELSON% 500 335367 8RICHARD% 500 1 | P11:25:EES:1WAT U3!:1 & P12:HVEES6EXXON%6DOWNTOWN!1:HV: | 0.14566 | Yes
GEN-2024-232 | 04 SOUTHEAST | G04 29SP | 335618 8WILLOW_GL% 500 336010 8BYULABUTTE% 500 1 | P11:25:EES:1WAT U3!:1 & P12:HVEES6EXXON%6DOWNTOWN!1:HV: | 0.05987 | Yes
GEN-2024-232 | 04 SOUTHEAST | G04 29SP | 336945 8LAKEOVER% 500 337009 8MCADAMS% 500 1 | P11:25:EES:1WAT U3!:1 & P12:HVEES6EXXON%6DOWNTOWN!1:HV: | 0.0554 | Yes
GEN-2024-232 | 04 SOUTHEAST | G04 29SP | 335188 8RHODES% 500 335192 8NELSON% 500 1 | P11:25:EES:1WAT U3!:1 & P12:HVEES6EXXON%6DOWNTOWN!1:HV: | 0.11612 | Yes
GEN-2024-232 | 04 SOUTHEAST | G04 29SP | 334325 8HARTBRG% 500 335188 8RHODES% 500 1 | P11:25:EES:1WAT U3!:1 & P12:HVEES6EXXON%6DOWNTOWN!1:HV: | 0.10423 | Yes
GEN-2024-232 | 04 SOUTHEAST | G04 29SP | 336562 8FRANKLIN% 500 336839 8R.BRASWELL% 500 1 | P11:25:EES:1WAT U3!:1 & P12:HVEES6EXXON%6DOWNTOWN!1:HV: | 0.05348 | Yes
GEN-2024-232 | 04 SOUTHEAST | G04 29SP | 337009 8MCADAMS% 500 337010 8WOLFCREEK% 500 1 | P11:25:EES:1WAT U3!:1 & P12:HVEES6EXXON%6DOWNTOWN!1:HV: | 0.05971 | Yes
GEN-2024-232 | 04 SOUTHEAST | G04 29SP | 336839 8R.BRASWELL% 500 336945 8LAKEOVER% 500 1 | P11:25:EES:1WAT U3!:1 & P12:HVEES6EXXON%6DOWNTOWN!1:HV: | 0.05423 | Yes
GEN-2024-232 | 04 SOUTHEAST | G04 29SP | 335836 8MCKNIGHT% 500 336562 8FRANKLIN% 500 1 | P11:25:EES:1WAT U3!:1::HV: | 0.08439 | Yes
GEN-2024-232 | 04 SOUTHEAST | G04 29SP | 335836 8MCKNIGHT% 500 335837 8COLY% 500 1 | P11:25:EES:1WAT U3!:1::HV: | 0.05258 | Yes
GEN-2024-232 | 04 SOUTHEAST | G04 29SP | 335500 8WEBRE% 500 336010 8BYULABUTTE% 500 1 | P11:25:EES:1WAT U3!:1::HV: | 0.06922 | Yes
GEN-2024-232 | 04 SOUTHEAST | G04 29SP | 335367 8RICHARD% 500 335368 8WELLS% 500 1 | P11:25:EES:1WAT U3!:1::HV: | 0.13661 | Yes
GEN-2024-232 | 04 SOUTHEAST | G04 29SP | 335368 8WELLS% 500 335500 8WEBRE% 500 1 | P11:25:EES:1WAT U3!:1::HV: | 0.1403 | Yes
GEN-2024-232 | 04 SOUTHEAST | G04 29SP | 335192 8NELSON% 500 335367 8RICHARD% 500 1 | P11:25:EES:1WAT U3!:1::HV: | 0.14566 | Yes
GEN-2024-232 | 04 SOUTHEAST | G04 29SP | 335618 8WILLOW_GL% 500 336010 8BYULABUTTE% 500 1 | P11:25:EES:1WAT U3!:1::HV: | 0.0599 | Yes
GEN-2024-232 | 04 SOUTHEAST | G04 29SP | 336945 8LAKEOVER% 500 337009 8MCADAMS% 500 1 | P11:25:EES:1WAT U3!:1::HV: | 0.0554 | Yes
GEN-2024-232 | 04 SOUTHEAST | G04 29SP | 335188 8RHODES% 500 335192 8NELSON% 500 1 | P11:25:EES:1WAT U3!:1::HV: | 0.11613 | Yes
GEN-2024-232 | 04 SOUTHEAST | G04 29SP | 334325 8HARTBRG% 500 335188 8RHODES% 500 1 | P11:25:EES:1WAT U3!:1::HV: | 0.10424 | Yes
GEN-2024-232 | 04 SOUTHEAST | G04 29SP | 336562 8FRANKLIN% 500 336839 8R.BRASWELL% 500 1 | P11:25:EES:1WAT U3!:1::HV: | 0.05348 | Yes
GEN-2024-232 | 04 SOUTHEAST | G04 29SP | 337009 8MCADAMS% 500 337010 8WOLFCREEK% 500 1 | P11:25:EES:1WAT U3!:1::HV: | 0.05971 | Yes
GEN-2024-232 | 04 SOUTHEAST | G04 29SP | 336839 8R.BRASWELL% 500 336945 8LAKEOVER% 500 1 | P11:25:EES:1WAT U3!:1::HV: | 0.05423 | Yes
GEN-2024-232 | 04 SOUTHEAST | G04 29SP | 335836 8MCKNIGHT% 500 336562 8FRANKLIN% 500 1 | P11:25:EES:WATERF:1 | 0.08439 | Yes
GEN-2024-232 | 04 SOUTHEAST | G04 29SP | 335836 8MCKNIGHT% 500 335837 8COLY% 500 1 | P11:25:EES:WATERF:1 | 0.05258 | Yes
GEN-2024-232 | 04 SOUTHEAST | G04 29SP | 335500 8WEBRE% 500 336010 8BYULABUTTE% 500 1 | P11:25:EES:WATERF:1 | 0.06922 | Yes
GEN-2024-232 | 04 SOUTHEAST | G04 29SP | 335367 8RICHARD% 500 335368 8WELLS% 500 1 | P11:25:EES:WATERF:1 | 0.13661 | Yes
GEN-2024-232 | 04 SOUTHEAST | G04 29SP | 335368 8WELLS% 500 335500 8WEBRE% 500 1 | P11:25:EES:WATERF:1 | 0.1403 | Yes
GEN-2024-232 | 04 SOUTHEAST | G04 29SP | 335192 8NELSON% 500 335367 8RICHARD% 500 1 | P11:25:EES:WATERF:1 | 0.14566 | Yes
GEN-2024-232 | 04 SOUTHEAST | G04 29SP | 335618 8WILLOW_GL% 500 336010 8BYULABUTTE% 500 1 | P11:25:EES:WATERF:1 | 0.0599 | Yes
GEN-2024-232 | 04 SOUTHEAST | G04 29SP | 336945 8LAKEOVER% 500 337009 8MCADAMS% 500 1 | P11:25:EES:WATERF:1 | 0.0554 | Yes
GEN-2024-232 | 04 SOUTHEAST | G04 29SP | 335188 8RHODES% 500 335192 8NELSON% 500 1 | P11:25:EES:WATERF:1 | 0.11613 | Yes
GEN-2024-232 | 04 SOUTHEAST | G04 29SP | 334325 8HARTBRG% 500 335188 8RHODES% 500 1 | P11:25:EES:WATERF:1 | 0.10424 | Yes
GEN-2024-232 | 04 SOUTHEAST | G04 29SP | 336562 8FRANKLIN% 500 336839 8R.BRASWELL% 500 1 | P11:25:EES:WATERF:1 | 0.05348 | Yes
GEN-2024-232 | 04 SOUTHEAST | G04 29SP | 337009 8MCADAMS% 500 337010 8WOLFCREEK% 500 1 | P11:25:EES:WATERF:1 | 0.05971 | Yes
GEN-2024-232 | 04 SOUTHEAST | G04 29SP | 336839 8R.BRASWELL% 500 336945 8LAKEOVER% 500 1 | P11:25:EES:WATERF:1 | 0.05423 | Yes
GEN-2024-232 | 04 SOUTHEAST | G04 29SP | 337515 8MCNEIL% 500 337754 8ETTA% 500 1 | P11:25:EES:WATERF:1 | 0.06445 | Yes
GEN-2024-232 | 04 SOUTHEAST | G04 29SP | 337651 8WHT BLUFF% 500 337957 8KEO% 500 1 | P11:26:EES:1ISES U1:1::HV: | 0.06168 | Yes
GEN-2024-232 | 04 SOUTHEAST | G04 29SP | 335836 8MCKNIGHT% 500 336562 8FRANKLIN% 500 1 | P11:26:EES:1NMIL U4:1::HV: | 0.08439 | Yes
GEN-2024-232 | 04 SOUTHEAST | G04 29SP | 335836 8MCKNIGHT% 500 335837 8COLY% 500 1 | P11:26:EES:1NMIL U4:1::HV: | 0.05258 | Yes
GEN-2024-232 | 04 SOUTHEAST | G04 29SP | 335500 8WEBRE% 500 336010 8BYULABUTTE% 500 1 | P11:26:EES:1NMIL U4:1::HV: | 0.06922 | Yes
GEN-2024-232 | 04 SOUTHEAST | G04 29SP | 335368 8WELLS% 500 335500 8WEBRE% 500 1 | P11:26:EES:1NMIL U4:1::HV: | 0.1403 | Yes
GEN-2024-232 | 04 SOUTHEAST | G04 29SP | 335618 8WILLOW_GL% 500 336010 8BYULABUTTE% 500 1 | P11:26:EES:1NMIL U4:1::HV: | 0.0599 | Yes
GEN-2024-232 | 04 SOUTHEAST | G04 29SP | 336945 8LAKEOVER% 500 337009 8MCADAMS% 500 1 | P11:26:EES:1NMIL U4:1::HV: | 0.0554 | Yes
GEN-2024-232 | 04 SOUTHEAST | G04 29SP | 336562 8FRANKLIN% 500 336839 8R.BRASWELL% 500 1 | P11:26:EES:1NMIL U4:1::HV: | 0.05348 | Yes
GEN-2024-232 | 04 SOUTHEAST | G04 29SP | 337009 8MCADAMS% 500 337010 8WOLFCREEK% 500 1 | P11:26:EES:1NMIL U4:1::HV: | 0.05971 | Yes
GEN-2024-232 | 04 SOUTHEAST | G04 29SP | 336839 8R.BRASWELL% 500 336945 8LAKEOVER% 500 1 | P11:26:EES:1NMIL U4:1::HV: | 0.05423 | Yes
GEN-2024-232 | 04 SOUTHEAST | G04 29SP | 337643 8SHERIDAN% 500 337763 8MAGNETCOVE% 500 1 | P11:26:EES:1WHT BLUF U1:1::HV: | 0.05537 | Yes
GEN-2024-232 | 04 SOUTHEAST | G04 29SP | 337909 8ANO% 500 337922 8P.HILL% 500 1 | P11:26:EES:1WHT BLUF U1:1::HV: | 0.0575 | Yes
GEN-2024-232 | 04 SOUTHEAST | G04 29SP | 337753 8HS EHV% 500 337754 8ETTA% 500 1 | P11:26:EES:1WHT BLUF U1:1::HV: | 0.06445 | Yes
GEN-2024-232 | 04 SOUTHEAST | G04 29SP | 337643 8SHERIDAN% 500 337651 8WHT BLUFF% 500 1 | P11:26:EES:1WHT BLUF U1:1::HV: | 0.05848 | Yes
GEN-2024-232 | 04 SOUTHEAST | G04 29SP | 337922 8P.HILL% 500 337937 8MAYFLOWER% 500 1 | P11:26:EES:1WHT BLUF U1:1::HV: | 0.0667 | Yes
GEN-2024-232 | 04 SOUTHEAST | G04 29SP | 337808 8MABELVALE% 500 337909 8ANO% 500 1 | P11:26:EES:1WHT BLUF U1:1::HV: | 0.06243 | Yes
GEN-2024-232 | 04 SOUTHEAST | G04 29SP | 337561 8EL DORADO% 500 337643 8SHERIDAN% 500 1 | P11:26:EES:1WHT BLUF U1:1::HV: | 0.12267 | Yes
GEN-2024-232 | 04 SOUTHEAST | G04 29SP | 337643 8SHERIDAN% 500 337763 8MAGNETCOVE% 500 1 | P11:26:EES:1WHT BLUF U2:1::HV: | 0.05537 | Yes
GEN-2024-232 | 04 SOUTHEAST | G04 29SP | 337909 8ANO% 500 337922 8P.HILL% 500 1 | P11:26:EES:1WHT BLUF U2:1::HV: | 0.0575 | Yes
GEN-2024-232 | 04 SOUTHEAST | G04 29SP | 337753 8HS EHV% 500 337754 8ETTA% 500 1 | P11:26:EES:1WHT BLUF U2:1::HV: | 0.06445 | Yes
GEN-2024-232 | 04 SOUTHEAST | G04 29SP | 337643 8SHERIDAN% 500 337651 8WHT BLUFF% 500 1 | P11:26:EES:1WHT BLUF U2:1::HV: | 0.05848 | Yes
GEN-2024-232 | 04 SOUTHEAST | G04 29SP | 337922 8P.HILL% 500 337937 8MAYFLOWER% 500 1 | P11:26:EES:1WHT BLUF U2:1::HV: | 0.0667 | Yes
GEN-2024-232 | 04 SOUTHEAST | G04 29SP | 337808 8MABELVALE% 500 337909 8ANO% 500 1 | P11:26:EES:1WHT BLUF U2:1::HV: | 0.06243 | Yes
GEN-2024-232 | 04 SOUTHEAST | G04 29SP | 337561 8EL DORADO% 500 337643 8SHERIDAN% 500 1 | P11:26:EES:1WHT BLUF U2:1::HV: | 0.12267 | Yes
GEN-2024-232 | 04 SOUTHEAST | G04 29SP | 337753 8HS EHV% 500 337763 8MAGNETCOVE% 500 1 | P11:26:EES:1WHT BLUF U2:1::HV: | 0.05537 | Yes
GEN-2024-232 | 04 SOUTHEAST | G04 29SP | 337651 8WHT BLUFF% 500 337957 8KEO% 500 1 | P11:26:EES:5ISES%:1ISES U1:1:HV: | 0.06168 | Yes
GEN-2024-232 | 04 SOUTHEAST | G04 29SP | 335836 8MCKNIGHT% 500 335837 8COLY% 500 1 | P11:26:EES:NINEMILE:U5 | 0.05258 | Yes
GEN-2024-232 | 04 SOUTHEAST | G04 29SP | 335500 8WEBRE% 500 336010 8BYULABUTTE% 500 1 | P11:26:EES:NINEMILE:U5 | 0.06922 | Yes
GEN-2024-232 | 04 SOUTHEAST | G04 29SP | 335368 8WELLS% 500 335500 8WEBRE% 500 1 | P11:26:EES:NINEMILE:U5 | 0.1403 | Yes
GEN-2024-232 | 04 SOUTHEAST | G04 29SP | 336562 8FRANKLIN% 500 336839 8R.BRASWELL% 500 1 | P11:26:EES:NINEMILE:U5 | 0.05348 | Yes
GEN-2024-232 | 04 SOUTHEAST | G04 29SP | 337909 8ANO% 500 515305 FTSMITH8 500 1 | P11:345:WERE:WOLFU1-GEN:EHV: | 0.11328 | Yes
GEN-2024-232 | 04 SOUTHEAST | G04 29SP | 337643 8SHERIDAN% 500 337763 8MAGNETCOVE% 500 1 | P12:115:EES:3HS EHV-E!:3WOODLAWN%:1:HV: | 0.05794 | Yes
GEN-2024-232 | 04 SOUTHEAST | G04 29SP | 337643 8SHERIDAN% 500 337763 8MAGNETCOVE% 500 1 | P12:115:EES-EAI:ARKOMA:TIGRBX:1 | 0.0574 | Yes
GEN-2024-232 | 04 SOUTHEAST | G04 29SP | 337643 8SHERIDAN% 500 337763 8MAGNETCOVE% 500 1 | P12:115:EES-EAI:HS_EHV:BUTERF:1 | 0.05794 | Yes
GEN-2024-232 | 04 SOUTHEAST | G04 29SP | 334028 7GRIMES% 345 998530 7GRIMES% 138 1 | P12:13.8:EES:4GRIMES%:7GRIMES%:1:EHV: | 0.12425 | Yes
GEN-2024-232 | 04 SOUTHEAST | G04 29SP | 334026 4GRIMES% 138 998530 7GRIMES% 138 1 | P12:13.8:EES:4GRIMES%:7GRIMES%:1:EHV: | 0.12425 | Yes
GEN-2024-232 | 04 SOUTHEAST | G04 29SP | 334320 8CYPRESS% 500 334319 4CYPRESS% 138 1 | P12:13.8:EES:8CYPRESS%:6CYPRESS%:1:EHV: | 0.12379 | Yes
GEN-2024-232 | 04 SOUTHEAST | G04 29SP | 334363 6HARTBRG% 230 998518 8HARTBRG% 230 1 | P12:13.8:EES:8HARTBRG%:6HARTBRG%:1:EHV: | 0.08449 | Yes
GEN-2024-232 | 04 SOUTHEAST | G04 29SP | 334325 8HARTBRG% 500 998518 8HARTBRG% 230 1 | P12:13.8:EES:8HARTBRG%:6HARTBRG%:1:EHV: | 0.08449 | Yes
GEN-2024-232 | 04 SOUTHEAST | G04 29SP | 334087 4PONDEROSA% 138 334104 4CONROE1! 138 1 | P12:138:EES:4ALDEN1!:4ALDEN2!:1:HV: | 0.08635 | Yes
GEN-2024-232 | 04 SOUTHEAST | G04 29SP | 334026 4GRIMES% 138 334060 4MT.ZION 138 1 | P12:138:EES:4BRYAN%:4COLSTTA%:1:HV: | 0.06459 | Yes
GEN-2024-232 | 04 SOUTHEAST | G04 29SP | 334058 4L558T485 138 334060 4MT.ZION 138 1 | P12:138:EES:4BRYAN%:4COLSTTA%:1:HV: | 0.06459 | Yes
GEN-2024-232 | 04 SOUTHEAST | G04 29SP | 334057 4HUNTSVL! 138 334058 4L558T485 138 1 | P12:138:EES:4BRYAN%:4COLSTTA%:1:HV: | 0.06459 | Yes
GEN-2024-232 | 04 SOUTHEAST | G04 29SP | 334087 4PONDEROSA% 138 334104 4CONROE1! 138 1 | P12:138:EES:4CANEYCREEK!:4COMMERCE%:1:HV: | 0.08086 | Yes
GEN-2024-232 | 04 SOUTHEAST | G04 29SP | 334087 4PONDEROSA% 138 334104 4CONROE1! 138 1 | P12:138:EES:4CONROE2!:4COMMERCE%:1:HV: | 0.08086 | Yes
GEN-2024-232 | 04 SOUTHEAST | G04 29SP | 334087 4PONDEROSA% 138 334104 4CONROE1! 138 1 | P12:138:EES:4CONROE2!:4CONROE1!:1:HV: | 0.05635 | Yes
GEN-2024-232 | 04 SOUTHEAST | G04 29SP | 334095 4FOREST! 138 334104 4CONROE1! 138 1 | P12:138:EES:4CONROE2!:4TAMINA!:1:HV: | 0.05146 | Yes
GEN-2024-232 | 04 SOUTHEAST | G04 29SP | 334091 4GOSLIN2! 138 334095 4FOREST! 138 1 | P12:138:EES:4CONROE2!:4TAMINA!:1:HV: | 0.05146 | Yes
GEN-2024-232 | 04 SOUTHEAST | G04 29SP | 334091 4GOSLIN2! 138 334092 4METRO2! 138 1 | P12:138:EES:4CONROE2!:4TAMINA!:1:HV: | 0.05554 | Yes
GEN-2024-232 | 04 SOUTHEAST | G04 29SP | 334320 8CYPRESS% 500 998521 8CYPRESS% 230 1 | P12:138:EES:4CYPRESS%:8CYPRESS%:1:HV: | 0.12415 | Yes
GEN-2024-232 | 04 SOUTHEAST | G04 29SP | 334326 6CYPRESS% 230 998521 8CYPRESS% 230 1 | P12:138:EES:4CYPRESS%:8CYPRESS%:1:HV: | 0.12415 | Yes
GEN-2024-232 | 04 SOUTHEAST | G04 29SP | 334099 4CONROE2! 138 334103 4PLANTAT 138 1 | P12:138:EES:4FOREST!:4CONROE1!:1:HV: | 0.061 | Yes
GEN-2024-232 | 04 SOUTHEAST | G04 29SP | 334100 4PORTER% 138 334101 4TAMINA! 138 1 | P12:138:EES:4FOREST!:4CONROE1!:1:HV: | 0.061 | Yes
GEN-2024-232 | 04 SOUTHEAST | G04 29SP | 334102 4CEDHILL 138 334103 4PLANTAT 138 1 | P12:138:EES:4FOREST!:4CONROE1!:1:HV: | 0.061 | Yes
GEN-2024-232 | 04 SOUTHEAST | G04 29SP | 334101 4TAMINA! 138 334102 4CEDHILL 138 1 | P12:138:EES:4FOREST!:4CONROE1!:1:HV: | 0.061 | Yes
GEN-2024-232 | 04 SOUTHEAST | G04 29SP | 334087 4PONDEROSA% 138 334104 4CONROE1! 138 1 | P12:138:EES:4GOSLIN1!:4ALDEN2!:1:HV: | 0.08635 | Yes
GEN-2024-232 | 04 SOUTHEAST | G04 29SP | 334099 4CONROE2! 138 334103 4PLANTAT 138 1 | P12:138:EES:4GOSLIN2!:4FOREST!:1:HV: | 0.061 | Yes
GEN-2024-232 | 04 SOUTHEAST | G04 29SP | 334102 4CEDHILL 138 334103 4PLANTAT 138 1 | P12:138:EES:4GOSLIN2!:4FOREST!:1:HV: | 0.061 | Yes
GEN-2024-232 | 04 SOUTHEAST | G04 29SP | 334100 4PORTER% 138 334101 4TAMINA! 138 1 | P12:138:EES:4GOSLIN2!:4FOREST!:1:HV: | 0.061 | Yes
GEN-2024-232 | 04 SOUTHEAST | G04 29SP | 334101 4TAMINA! 138 334102 4CEDHILL 138 1 | P12:138:EES:4GOSLIN2!:4FOREST!:1:HV: | 0.061 | Yes
GEN-2024-232 | 04 SOUTHEAST | G04 29SP | 334099 4CONROE2! 138 334103 4PLANTAT 138 1 | P12:138:EES:4GOSLIN2!:4METRO2!:1:HV: | 0.06559 | Yes
GEN-2024-232 | 04 SOUTHEAST | G04 29SP | 334102 4CEDHILL 138 334103 4PLANTAT 138 1 | P12:138:EES:4GOSLIN2!:4METRO2!:1:HV: | 0.06559 | Yes
GEN-2024-232 | 04 SOUTHEAST | G04 29SP | 334100 4PORTER% 138 334101 4TAMINA! 138 1 | P12:138:EES:4GOSLIN2!:4METRO2!:1:HV: | 0.06559 | Yes
GEN-2024-232 | 04 SOUTHEAST | G04 29SP | 334101 4TAMINA! 138 334102 4CEDHILL 138 1 | P12:138:EES:4GOSLIN2!:4METRO2!:1:HV: | 0.06559 | Yes
GEN-2024-232 | 04 SOUTHEAST | G04 29SP | 334028 7GRIMES% 345 334027 6GRIMES! 230 1 | P12:138:EES:4GRIMES%:4BENTWATER!:1:HV: | 0.07451 | Yes
GEN-2024-232 | 04 SOUTHEAST | G04 29SP | 334088 6PONDEROSA! 230 998528 6PONDEROSA! 138 1 | P12:138:EES:4GRIMES%:4BENTWATER!:1:HV: | 0.07451 | Yes
GEN-2024-232 | 04 SOUTHEAST | G04 29SP | 334087 4PONDEROSA% 138 998528 6PONDEROSA! 138 1 | P12:138:EES:4GRIMES%:4BENTWATER!:1:HV: | 0.07451 | Yes
GEN-2024-232 | 04 SOUTHEAST | G04 29SP | 334027 6GRIMES! 230 334166 6CASTLE 230 1 | P12:138:EES:4GRIMES%:4BENTWATER!:1:HV: | 0.07451 | Yes
GEN-2024-232 | 04 SOUTHEAST | G04 29SP | 334088 6PONDEROSA! 230 334166 6CASTLE 230 1 | P12:138:EES:4GRIMES%:4BENTWATER!:1:HV: | 0.07451 | Yes
GEN-2024-232 | 04 SOUTHEAST | G04 29SP | 334069 6LEWISCREEK! 230 334085 6PEACHCREEK! 230 1 | P12:138:EES:4HUNTSVL!:4EVGRNSW!:4LEWIS%2:HV: | 0.13355 | Yes
GEN-2024-232 | 04 SOUTHEAST | G04 29SP | 334085 6PEACHCREEK! 230 334206 6JACINTO% 230 1 | P12:138:EES:4HUNTSVL!:4EVGRNSW!:4LEWIS%2:HV: | 0.13355 | Yes
GEN-2024-232 | 04 SOUTHEAST | G04 29SP | 334069 6LEWISCREEK! 230 334085 6PEACHCREEK! 230 1 | P12:138:EES:4HUNTSVL!:4LACON!:4EVGRNSW!1:HV: | 0.13355 | Yes
GEN-2024-232 | 04 SOUTHEAST | G04 29SP | 334085 6PEACHCREEK! 230 334206 6JACINTO% 230 1 | P12:138:EES:4HUNTSVL!:4LACON!:4EVGRNSW!1:HV: | 0.13355 | Yes
GEN-2024-232 | 04 SOUTHEAST | G04 29SP | 334026 4GRIMES% 138 334060 4MT.ZION 138 1 | P12:138:EES:4LACON!:4LEWIS%:1:HV: | 0.05895 | Yes
GEN-2024-232 | 04 SOUTHEAST | G04 29SP | 334058 4L558T485 138 334060 4MT.ZION 138 1 | P12:138:EES:4LACON!:4LEWIS%:1:HV: | 0.05895 | Yes
GEN-2024-232 | 04 SOUTHEAST | G04 29SP | 334057 4HUNTSVL! 138 334058 4L558T485 138 1 | P12:138:EES:4LACON!:4LEWIS%:1:HV: | 0.05895 | Yes
GEN-2024-232 | 04 SOUTHEAST | G04 29SP | 334069 6LEWISCREEK! 230 334085 6PEACHCREEK! 230 1 | P12:138:EES:4LACON!:4LEWIS%:1:HV: | 0.12857 | Yes
GEN-2024-232 | 04 SOUTHEAST | G04 29SP | 334028 7GRIMES% 345 998530 7GRIMES% 138 1 | P12:138:EES:4LACON!:4LEWIS%:1:HV: | 0.06985 | Yes
GEN-2024-232 | 04 SOUTHEAST | G04 29SP | 334026 4GRIMES% 138 998530 7GRIMES% 138 1 | P12:138:EES:4LACON!:4LEWIS%:1:HV: | 0.06985 | Yes
GEN-2024-232 | 04 SOUTHEAST | G04 29SP | 334028 7GRIMES% 345 998529 7GRIMES% 138 2 | P12:138:EES:4LACON!:4LEWIS%:1:HV: | 0.06802 | Yes
GEN-2024-232 | 04 SOUTHEAST | G04 29SP | 334026 4GRIMES% 138 998529 7GRIMES% 138 2 | P12:138:EES:4LACON!:4LEWIS%:1:HV: | 0.06802 | Yes
GEN-2024-232 | 04 SOUTHEAST | G04 29SP | 334085 6PEACHCREEK! 230 334206 6JACINTO% 230 1 | P12:138:EES:4LACON!:4LEWIS%:1:HV: | 0.12857 | Yes
GEN-2024-232 | 04 SOUTHEAST | G04 29SP | 334197 7ROCKYCRK% 345 783930 G24-232-TAP 345 1 | P12:138:EES:4LEWIS%:1J472MCPS G1:1:HV: | 0.35302 | Yes
GEN-2024-232 | 04 SOUTHEAST | G04 29SP | 334028 7GRIMES% 345 334197 7ROCKYCRK% 345 1 | P12:138:EES:4LEWIS%:1J472MCPS G1:1:HV: | 0.20308 | Yes
GEN-2024-232 | 04 SOUTHEAST | G04 29SP | 334028 7GRIMES% 345 334027 6GRIMES! 230 1 | P12:138:EES:4LEWIS%:1J472MCPS G1:1:HV: | 0.06511 | Yes
GEN-2024-232 | 04 SOUTHEAST | G04 29SP | 334088 6PONDEROSA! 230 998528 6PONDEROSA! 138 1 | P12:138:EES:4LEWIS%:1J472MCPS G1:1:HV: | 0.06511 | Yes
GEN-2024-232 | 04 SOUTHEAST | G04 29SP | 334087 4PONDEROSA% 138 998528 6PONDEROSA! 138 1 | P12:138:EES:4LEWIS%:1J472MCPS G1:1:HV: | 0.06511 | Yes
GEN-2024-232 | 04 SOUTHEAST | G04 29SP | 334027 6GRIMES! 230 334166 6CASTLE 230 1 | P12:138:EES:4LEWIS%:1J472MCPS G1:1:HV: | 0.06511 | Yes
GEN-2024-232 | 04 SOUTHEAST | G04 29SP | 334088 6PONDEROSA! 230 334166 6CASTLE 230 1 | P12:138:EES:4LEWIS%:1J472MCPS G1:1:HV: | 0.06511 | Yes
GEN-2024-232 | 04 SOUTHEAST | G04 29SP | 334197 7ROCKYCRK% 345 783930 G24-232-TAP 345 1 | P12:138:EES:4LEWIS%:1J472MCPS G2:1:HV: | 0.35302 | Yes
GEN-2024-232 | 04 SOUTHEAST | G04 29SP | 334028 7GRIMES% 345 334197 7ROCKYCRK% 345 1 | P12:138:EES:4LEWIS%:1J472MCPS G2:1:HV: | 0.20308 | Yes
GEN-2024-232 | 04 SOUTHEAST | G04 29SP | 334028 7GRIMES% 345 334027 6GRIMES! 230 1 | P12:138:EES:4LEWIS%:1J472MCPS G2:1:HV: | 0.06511 | Yes
GEN-2024-232 | 04 SOUTHEAST | G04 29SP | 334088 6PONDEROSA! 230 998528 6PONDEROSA! 138 1 | P12:138:EES:4LEWIS%:1J472MCPS G2:1:HV: | 0.06511 | Yes
GEN-2024-232 | 04 SOUTHEAST | G04 29SP | 334087 4PONDEROSA% 138 998528 6PONDEROSA! 138 1 | P12:138:EES:4LEWIS%:1J472MCPS G2:1:HV: | 0.06511 | Yes
GEN-2024-232 | 04 SOUTHEAST | G04 29SP | 334027 6GRIMES! 230 334166 6CASTLE 230 1 | P12:138:EES:4LEWIS%:1J472MCPS G2:1:HV: | 0.06511 | Yes
GEN-2024-232 | 04 SOUTHEAST | G04 29SP | 334088 6PONDEROSA! 230 334166 6CASTLE 230 1 | P12:138:EES:4LEWIS%:1J472MCPS G2:1:HV: | 0.06511 | Yes
GEN-2024-232 | 04 SOUTHEAST | G04 29SP | 334087 4PONDEROSA% 138 334104 4CONROE1! 138 1 | P12:138:EES:4LEWIS%:4ALDEN1!:1:HV: | 0.08635 | Yes
GEN-2024-232 | 04 SOUTHEAST | G04 29SP | 334099 4CONROE2! 138 334104 4CONROE1! 138 Z1 | P12:138:EES:4LEWIS%:4ALDEN1!:1:HV: | 0.05649 | Yes
GEN-2024-232 | 04 SOUTHEAST | G04 29SP | 334087 4PONDEROSA% 138 334104 4CONROE1! 138 1 | P12:138:EES:4LEWIS%:4CANEYCREEK!:1:HV: | 0.08086 | Yes
GEN-2024-232 | 04 SOUTHEAST | G04 29SP | 334099 4CONROE2! 138 334104 4CONROE1! 138 Z1 | P12:138:EES:4LEWIS%:4LONGMIR!:1:HV: | 0.07724 | Yes
GEN-2024-232 | 04 SOUTHEAST | G04 29SP | 334028 7GRIMES% 345 334027 6GRIMES! 230 1 | P12:138:EES:4LEWIS%:4LONGMIR!:1:HV: | 0.06074 | Yes
GEN-2024-232 | 04 SOUTHEAST | G04 29SP | 334088 6PONDEROSA! 230 998528 6PONDEROSA! 138 1 | P12:138:EES:4LEWIS%:4LONGMIR!:1:HV: | 0.06074 | Yes
GEN-2024-232 | 04 SOUTHEAST | G04 29SP | 334087 4PONDEROSA% 138 998528 6PONDEROSA! 138 1 | P12:138:EES:4LEWIS%:4LONGMIR!:1:HV: | 0.06074 | Yes
GEN-2024-232 | 04 SOUTHEAST | G04 29SP | 334027 6GRIMES! 230 334166 6CASTLE 230 1 | P12:138:EES:4LEWIS%:4LONGMIR!:1:HV: | 0.06074 | Yes
GEN-2024-232 | 04 SOUTHEAST | G04 29SP | 334088 6PONDEROSA! 230 334166 6CASTLE 230 1 | P12:138:EES:4LEWIS%:4LONGMIR!:1:HV: | 0.06074 | Yes
GEN-2024-232 | 04 SOUTHEAST | G04 29SP | 334069 6LEWISCREEK! 230 334085 6PEACHCREEK! 230 1 | P12:138:EES:4LEWIS%:4SECURTY!:1:HV: | 0.13905 | Yes
GEN-2024-232 | 04 SOUTHEAST | G04 29SP | 334085 6PEACHCREEK! 230 334206 6JACINTO% 230 1 | P12:138:EES:4LEWIS%:4SECURTY!:1:HV: | 0.13905 | Yes
GEN-2024-232 | 04 SOUTHEAST | G04 29SP | 334099 4CONROE2! 138 334103 4PLANTAT 138 1 | P12:138:EES:4LEWIS%:4SECURTY!:1:HV: | 0.05234 | Yes
GEN-2024-232 | 04 SOUTHEAST | G04 29SP | 334102 4CEDHILL 138 334103 4PLANTAT 138 1 | P12:138:EES:4LEWIS%:4SECURTY!:1:HV: | 0.05234 | Yes
GEN-2024-232 | 04 SOUTHEAST | G04 29SP | 334101 4TAMINA! 138 334102 4CEDHILL 138 1 | P12:138:EES:4LEWIS%:4SECURTY!:1:HV: | 0.05234 | Yes
GEN-2024-232 | 04 SOUTHEAST | G04 29SP | 334100 4PORTER% 138 334101 4TAMINA! 138 1 | P12:138:EES:4LEWIS%:4SECURTY!:1:HV: | 0.05234 | Yes
GEN-2024-232 | 04 SOUTHEAST | G04 29SP | 334099 4CONROE2! 138 334104 4CONROE1! 138 Z1 | P12:138:EES:4LONGMIR!:4PONDEROSA%:1:HV: | 0.07724 | Yes
GEN-2024-232 | 04 SOUTHEAST | G04 29SP | 334087 4PONDEROSA% 138 334104 4CONROE1! 138 1 | P12:138:EES:4NAVSOTA!:4PONDEROSA%:1 | 0.07751 | Yes
GEN-2024-232 | 04 SOUTHEAST | G04 29SP | 334069 6LEWISCREEK! 230 334200 6PORTER% 230 1 | P12:138:EES:4PONDEROSA%:4CONROE1!:1:HV: | 0.05256 | Yes
GEN-2024-232 | 04 SOUTHEAST | G04 29SP | 334028 7GRIMES% 345 998530 7GRIMES% 138 1 | P12:138:EES:4PONDEROSA%:6PONDEROSA!:1:HV: | 0.08724 | Yes
GEN-2024-232 | 04 SOUTHEAST | G04 29SP | 334026 4GRIMES% 138 998530 7GRIMES% 138 1 | P12:138:EES:4PONDEROSA%:6PONDEROSA!:1:HV: | 0.08724 | Yes
GEN-2024-232 | 04 SOUTHEAST | G04 29SP | 334028 7GRIMES% 345 998529 7GRIMES% 138 2 | P12:138:EES:4PONDEROSA%:6PONDEROSA!:1:HV: | 0.08494 | Yes
GEN-2024-232 | 04 SOUTHEAST | G04 29SP | 334026 4GRIMES% 138 998529 7GRIMES% 138 2 | P12:138:EES:4PONDEROSA%:6PONDEROSA!:1:HV: | 0.08494 | Yes
GEN-2024-232 | 04 SOUTHEAST | G04 29SP | 334197 7ROCKYCRK% 345 334198 6ROCKYCRK 230 1 | P12:138:EES:4PONDEROSA%:6PONDEROSA!:1:HV: | 0.16971 | Yes
GEN-2024-232 | 04 SOUTHEAST | G04 29SP | 334076 6VETERANS% 230 334198 6ROCKYCRK 230 1 | P12:138:EES:4PONDEROSA%:6PONDEROSA!:1:HV: | 0.16971 | Yes
GEN-2024-232 | 04 SOUTHEAST | G04 29SP | 334069 6LEWISCREEK! 230 334076 6VETERANS% 230 1 | P12:138:EES:4PONDEROSA%:6PONDEROSA!:1:HV: | 0.16971 | Yes
GEN-2024-232 | 04 SOUTHEAST | G04 29SP | 334095 4FOREST! 138 334104 4CONROE1! 138 1 | P12:138:EES:4PORTER%:4TAMINA!:1:HV: | 0.05146 | Yes
GEN-2024-232 | 04 SOUTHEAST | G04 29SP | 334091 4GOSLIN2! 138 334095 4FOREST! 138 1 | P12:138:EES:4PORTER%:4TAMINA!:1:HV: | 0.05146 | Yes
GEN-2024-232 | 04 SOUTHEAST | G04 29SP | 334091 4GOSLIN2! 138 334092 4METRO2! 138 1 | P12:138:EES:4PORTER%:4TAMINA!:1:HV: | 0.05554 | Yes
GEN-2024-232 | 04 SOUTHEAST | G04 29SP | 334087 4PONDEROSA% 138 334104 4CONROE1! 138 1 | P12:138:EES:4PORTER%:6PORTER%:1:HV: | 0.0785 | Yes
GEN-2024-232 | 04 SOUTHEAST | G04 29SP | 334124 6HEIGHTS% 230 334200 6PORTER% 230 1 | P12:138:EES:4PORTER%:6PORTER%:1:HV: | 0.05449 | Yes
GEN-2024-232 | 04 SOUTHEAST | G04 29SP | 334124 6HEIGHTS% 230 334157 6TIMBERLAND% 230 1 | P12:138:EES:4PORTER%:6PORTER%:1:HV: | 0.05449 | Yes
GEN-2024-232 | 04 SOUTHEAST | G04 29SP | 337909 8ANO% 500 515305 FTSMITH8 500 1 | P12:138:EES:8W.MEMPHIS%:8FREEPORTTN%:4BHAM STEEL1:HV: | 0.11416 | Yes
GEN-2024-232 | 04 SOUTHEAST | G04 29SP | 337808 8MABELVALE% 500 337937 8MAYFLOWER% 500 1 | P12:138:EES:8W.MEMPHIS%:8FREEPORTTN%:4BHAM STEEL1:HV: | 0.06684 | Yes
GEN-2024-232 | 04 SOUTHEAST | G04 29SP | 337515 8MCNEIL% 500 337754 8ETTA% 500 1 | P12:138:EES:8W.MEMPHIS%:8FREEPORTTN%:4BHAM STEEL1:HV: | 0.0637 | Yes
GEN-2024-232 | 04 SOUTHEAST | G04 29SP | 334095 4FOREST! 138 334104 4CONROE1! 138 1 | P12:138:EES:MALARD:CEDR_H:TAMPLT1:HV: | 0.05146 | Yes
GEN-2024-232 | 04 SOUTHEAST | G04 29SP | 334091 4GOSLIN2! 138 334095 4FOREST! 138 1 | P12:138:EES:MALARD:CEDR_H:TAMPLT1:HV: | 0.05146 | Yes
GEN-2024-232 | 04 SOUTHEAST | G04 29SP | 334091 4GOSLIN2! 138 334092 4METRO2! 138 1 | P12:138:EES:MALARD:CEDR_H:TAMPLT1:HV: | 0.05554 | Yes
GEN-2024-232 | 04 SOUTHEAST | G04 29SP | 334087 4PONDEROSA% 138 334104 4CONROE1! 138 1 | P12:138:EES:NAV:DOB:1 | 0.07751 | Yes
GEN-2024-232 | 04 SOUTHEAST | G04 29SP | 334087 4PONDEROSA% 138 334104 4CONROE1! 138 1 | P12:138:EES:RVT:GRE:LCSHEAWLFTWORP1:HV: | 0.08376 | Yes
GEN-2024-232 | 04 SOUTHEAST | G04 29SP | 334069 6LEWISCREEK! 230 334085 6PEACHCREEK! 230 1 | P12:138:EES:RVT:GRE:LCSHEAWLFTWORP1:HV: | 0.13912 | Yes
GEN-2024-232 | 04 SOUTHEAST | G04 29SP | 334085 6PEACHCREEK! 230 334206 6JACINTO% 230 1 | P12:138:EES:RVT:GRE:LCSHEAWLFTWORP1:HV: | 0.13912 | Yes
GEN-2024-232 | 04 SOUTHEAST | G04 29SP | 337922 8P.HILL% 500 337937 8MAYFLOWER% 500 1 | P12:161:EES:5MORILTON.E!:5P.HILL%:1:HV: | 0.06513 | Yes
GEN-2024-232 | 04 SOUTHEAST | G04 29SP | 337909 8ANO% 500 337922 8P.HILL% 500 1 | P12:161:EES:5RUSSELVL.E!:5ANO%:1:HV: | 0.05435 | Yes
GEN-2024-232 | 04 SOUTHEAST | G04 29SP | 337909 8ANO% 500 337922 8P.HILL% 500 1 | P12:161:EES:8ANO%:5ANO%:1:HV: | 0.05362 | Yes
GEN-2024-232 | 04 SOUTHEAST | G04 29SP | 337808 8MABELVALE% 500 337909 8ANO% 500 1 | P12:161:EES:8ANO%:5ANO%:1:HV: | 0.061 | Yes
GEN-2024-232 | 04 SOUTHEAST | G04 29SP | 337922 8P.HILL% 500 337937 8MAYFLOWER% 500 1 | P12:161:EES:8P.HILL%:5P.HILL%:1:HV: | 0.06209 | Yes
GEN-2024-232 | 04 SOUTHEAST | G04 29SP | 337922 8P.HILL% 500 337937 8MAYFLOWER% 500 1 | P12:161:EES-EAI:5QUITMAN!:5P.HILL:1 | 0.06585 | Yes
GEN-2024-232 | 04 SOUTHEAST | G04 29SP | 337909 8ANO% 500 337922 8P.HILL% 500 1 | P12:161:EES-EAI:RUSL_E:ANO:1 | 0.05435 | Yes
GEN-2024-232 | 04 SOUTHEAST | G04 29SP | 334197 7ROCKYCRK% 345 783930 G24-232-TAP 345 1 | P12:22:EES:1G1LEWIS:4LEWIS%:1:EHV: | 0.35302 | Yes
GEN-2024-232 | 04 SOUTHEAST | G04 29SP | 334028 7GRIMES% 345 334197 7ROCKYCRK% 345 1 | P12:22:EES:1G1LEWIS:4LEWIS%:1:EHV: | 0.20308 | Yes
GEN-2024-232 | 04 SOUTHEAST | G04 29SP | 334197 7ROCKYCRK% 345 783930 G24-232-TAP 345 1 | P12:22:EES:1G2LEWIS:4LEWIS%:1:EHV: | 0.35302 | Yes
GEN-2024-232 | 04 SOUTHEAST | G04 29SP | 334028 7GRIMES% 345 334197 7ROCKYCRK% 345 1 | P12:22:EES:1G2LEWIS:4LEWIS%:1:EHV: | 0.20308 | Yes
GEN-2024-232 | 04 SOUTHEAST | G04 29SP | 337643 8SHERIDAN% 500 337808 8MABELVALE% 500 1 | P12:22:EES:8ANO%:1ANO U1:1:EHV: | 0.11955 | Yes
GEN-2024-232 | 04 SOUTHEAST | G04 29SP | 337643 8SHERIDAN% 500 337763 8MAGNETCOVE% 500 1 | P12:22:EES:8ANO%:1ANO U1:1:EHV: | 0.05537 | Yes
GEN-2024-232 | 04 SOUTHEAST | G04 29SP | 337753 8HS EHV% 500 337754 8ETTA% 500 1 | P12:22:EES:8ANO%:1ANO U1:1:EHV: | 0.06445 | Yes
GEN-2024-232 | 04 SOUTHEAST | G04 29SP | 337808 8MABELVALE% 500 337937 8MAYFLOWER% 500 1 | P12:22:EES:8ANO%:1ANO U1:1:EHV: | 0.06619 | Yes
GEN-2024-232 | 04 SOUTHEAST | G04 29SP | 337561 8EL DORADO% 500 337643 8SHERIDAN% 500 1 | P12:22:EES:8ANO%:1ANO U1:1:EHV: | 0.12267 | Yes
GEN-2024-232 | 04 SOUTHEAST | G04 29SP | 337643 8SHERIDAN% 500 337808 8MABELVALE% 500 1 | P12:22:EES:8ANO%:1ANO U2:1:EHV: | 0.11955 | Yes
GEN-2024-232 | 04 SOUTHEAST | G04 29SP | 337643 8SHERIDAN% 500 337763 8MAGNETCOVE% 500 1 | P12:22:EES:8ANO%:1ANO U2:1:EHV: | 0.05537 | Yes
GEN-2024-232 | 04 SOUTHEAST | G04 29SP | 337753 8HS EHV% 500 337754 8ETTA% 500 1 | P12:22:EES:8ANO%:1ANO U2:1:EHV: | 0.06445 | Yes
GEN-2024-232 | 04 SOUTHEAST | G04 29SP | 337808 8MABELVALE% 500 337937 8MAYFLOWER% 500 1 | P12:22:EES:8ANO%:1ANO U2:1:EHV: | 0.06619 | Yes
GEN-2024-232 | 04 SOUTHEAST | G04 29SP | 337561 8EL DORADO% 500 337643 8SHERIDAN% 500 1 | P12:22:EES:8ANO%:1ANO U2:1:EHV: | 0.12267 | Yes
GEN-2024-232 | 04 SOUTHEAST | G04 29SP | 335367 8RICHARD% 500 335368 8WELLS% 500 1 | P12:230:CLEC::COCODR 6:VILPLT 61:HV: | 0.13677 | Yes
GEN-2024-232 | 04 SOUTHEAST | G04 29SP | 335192 8NELSON% 500 335367 8RICHARD% 500 1 | P12:230:CLEC::COCODR 6:VILPLT 61:HV: | 0.1458 | Yes
GEN-2024-232 | 04 SOUTHEAST | G04 29SP | 335367 8RICHARD% 500 335368 8WELLS% 500 1 | P12:230:CLEC::RORK 6:SELLRD61:HV: | 0.14286 | Yes
GEN-2024-232 | 04 SOUTHEAST | G04 29SP | 335367 8RICHARD% 500 335368 8WELLS% 500 1 | P12:230:CLEC::VILPLT 6:WSTFORK61:HV: | 0.13677 | Yes
GEN-2024-232 | 04 SOUTHEAST | G04 29SP | 335192 8NELSON% 500 335367 8RICHARD% 500 1 | P12:230:CLEC::VILPLT 6:WSTFORK61:HV: | 0.1458 | Yes
GEN-2024-232 | 04 SOUTHEAST | G04 29SP | 335367 8RICHARD% 500 335368 8WELLS% 500 1 | P12:230:CLEC::WSTFORK6:WELLS 61:HV: | 0.13677 | Yes
GEN-2024-232 | 04 SOUTHEAST | G04 29SP | 335192 8NELSON% 500 335367 8RICHARD% 500 1 | P12:230:CLEC::WSTFORK6:WELLS 61:HV: | 0.1458 | Yes
GEN-2024-232 | 04 SOUTHEAST | G04 29SP | 335367 8RICHARD% 500 335368 8WELLS% 500 1 | P12:230:CLEC:VILPLT:WSTFRK:WELLS | 0.13677 | Yes
GEN-2024-232 | 04 SOUTHEAST | G04 29SP | 335192 8NELSON% 500 335367 8RICHARD% 500 1 | P12:230:CLEC:VILPLT:WSTFRK:WELLS | 0.1458 | Yes
GEN-2024-232 | 04 SOUTHEAST | G04 29SP | 335836 8MCKNIGHT% 500 336562 8FRANKLIN% 500 1 | P12:230:EES:6ADMSCRK%:8FRANKLIN%:1:HV: | 0.08926 | Yes
GEN-2024-232 | 04 SOUTHEAST | G04 29SP | 335836 8MCKNIGHT% 500 335837 8COLY% 500 1 | P12:230:EES:6ADMSCRK%:8FRANKLIN%:1:HV: | 0.05534 | Yes
GEN-2024-232 | 04 SOUTHEAST | G04 29SP | 334204 6CHINA% 230 334322 6AMELIA_N% 230 1 | P12:230:EES:6AMELIA_N%:6AMELIA2!:1:HV: | 0.07793 | Yes
GEN-2024-232 | 04 SOUTHEAST | G04 29SP | 334327 6AMELIA1! 230 334360 6HELBIG% 230 1 | P12:230:EES:6AMELIA_N%:6AMELIA2!:1:HV: | 0.06515 | Yes
GEN-2024-232 | 04 SOUTHEAST | G04 29SP | 334360 6HELBIG% 230 334429 6CHISHOLM% 230 1 | P12:230:EES:6AMELIA_N%:6CYPRESS%:1:HV: | 0.06872 | Yes
GEN-2024-232 | 04 SOUTHEAST | G04 29SP | 334140 4POCO 1! 138 334177 4GULFSW% 138 1 | P12:230:EES:6AMELIA_N%:6CYPRESS%:1:HV: | 0.0512 | Yes
GEN-2024-232 | 04 SOUTHEAST | G04 29SP | 334327 6AMELIA1! 230 334360 6HELBIG% 230 1 | P12:230:EES:6AMELIA_N%:6CYPRESS%:1:HV: | 0.10046 | Yes
GEN-2024-232 | 04 SOUTHEAST | G04 29SP | 334204 6CHINA% 230 334322 6AMELIA_N% 230 1 | P12:230:EES:6AMELIA1!:6WILLOW_MSH%:1:HV: | 0.12834 | Yes
GEN-2024-232 | 04 SOUTHEAST | G04 29SP | 334204 6CHINA% 230 334322 6AMELIA_N% 230 1 | P12:230:EES:6AMELIA2!:6AMELIA1!:1:HV: | 0.08003 | Yes
GEN-2024-232 | 04 SOUTHEAST | G04 29SP | 337643 8SHERIDAN% 500 337808 8MABELVALE% 500 1 | P12:230:EES:6BOGALUS%:6SLIDEL!:6FAIRVW!6HAMMND!1:HV: | 0.11961 | Yes
GEN-2024-232 | 04 SOUTHEAST | G04 29SP | 334322 6AMELIA_N% 230 334323 6AMELIA2! 230 Z1 | P12:230:EES:6CHINA%:6AMELIA_N%:1:HV: | 0.06478 | Yes
GEN-2024-232 | 04 SOUTHEAST | G04 29SP | 334323 6AMELIA2! 230 334327 6AMELIA1! 230 Z1 | P12:230:EES:6CHINA%:6AMELIA_N%:1:HV: | 0.0656 | Yes
GEN-2024-232 | 04 SOUTHEAST | G04 29SP | 334327 6AMELIA1! 230 334507 6WILLOW_MSH% 230 1 | P12:230:EES:6CHINA%:6AMELIA_N%:1:HV: | 0.11998 | Yes
GEN-2024-232 | 04 SOUTHEAST | G04 29SP | 334204 6CHINA% 230 334507 6WILLOW_MSH% 230 1 | P12:230:EES:6CHINA%:6AMELIA_N%:1:HV: | 0.11998 | Yes
GEN-2024-232 | 04 SOUTHEAST | G04 29SP | 334327 6AMELIA1! 230 334507 6WILLOW_MSH% 230 1 | P12:230:EES:6CHINA%:6GARDEN SS%:1:HV: | 0.0888 | Yes
GEN-2024-232 | 04 SOUTHEAST | G04 29SP | 334204 6CHINA% 230 334507 6WILLOW_MSH% 230 1 | P12:230:EES:6CHINA%:6GARDEN SS%:1:HV: | 0.0888 | Yes
GEN-2024-232 | 04 SOUTHEAST | G04 29SP | 335835 8FANCY_PT% 500 335836 8MCKNIGHT% 500 1 | P12:230:EES:6ENJAY!:6HORSESHOE%:1:HV: | 0.06923 | Yes
GEN-2024-232 | 04 SOUTHEAST | G04 29SP | 335835 8FANCY_PT% 500 335836 8MCKNIGHT% 500 1 | P12:230:EES:6FANCY_PT%:6HORSESHOE%:1:HV: | 0.06902 | Yes
GEN-2024-232 | 04 SOUTHEAST | G04 29SP | 334360 6HELBIG% 230 334429 6CHISHOLM% 230 1 | P12:230:EES:6GEOTOWN!:6CHISHOLM%:1:HV: | 0.0632 | Yes
GEN-2024-232 | 04 SOUTHEAST | G04 29SP | 334026 4GRIMES% 138 334060 4MT.ZION 138 1 | P12:230:EES:6GRIMES!:6PONDEROSA!:1:HV: | 0.06792 | Yes
GEN-2024-232 | 04 SOUTHEAST | G04 29SP | 334058 4L558T485 138 334060 4MT.ZION 138 1 | P12:230:EES:6GRIMES!:6PONDEROSA!:1:HV: | 0.06792 | Yes
GEN-2024-232 | 04 SOUTHEAST | G04 29SP | 334028 7GRIMES% 345 998530 7GRIMES% 138 1 | P12:230:EES:6GRIMES!:6PONDEROSA!:1:HV: | 0.08724 | Yes
GEN-2024-232 | 04 SOUTHEAST | G04 29SP | 334026 4GRIMES% 138 998530 7GRIMES% 138 1 | P12:230:EES:6GRIMES!:6PONDEROSA!:1:HV: | 0.08724 | Yes
GEN-2024-232 | 04 SOUTHEAST | G04 29SP | 334028 7GRIMES% 345 998529 7GRIMES% 138 2 | P12:230:EES:6GRIMES!:6PONDEROSA!:1:HV: | 0.08494 | Yes
GEN-2024-232 | 04 SOUTHEAST | G04 29SP | 334026 4GRIMES% 138 998529 7GRIMES% 138 2 | P12:230:EES:6GRIMES!:6PONDEROSA!:1:HV: | 0.08494 | Yes
GEN-2024-232 | 04 SOUTHEAST | G04 29SP | 334057 4HUNTSVL! 138 334058 4L558T485 138 1 | P12:230:EES:6GRIMES!:6PONDEROSA!:1:HV: | 0.06792 | Yes
GEN-2024-232 | 04 SOUTHEAST | G04 29SP | 334197 7ROCKYCRK% 345 334198 6ROCKYCRK 230 1 | P12:230:EES:6GRIMES!:6PONDEROSA!:1:HV: | 0.16971 | Yes
GEN-2024-232 | 04 SOUTHEAST | G04 29SP | 334076 6VETERANS% 230 334198 6ROCKYCRK 230 1 | P12:230:EES:6GRIMES!:6PONDEROSA!:1:HV: | 0.16971 | Yes
GEN-2024-232 | 04 SOUTHEAST | G04 29SP | 334069 6LEWISCREEK! 230 334076 6VETERANS% 230 1 | P12:230:EES:6GRIMES!:6PONDEROSA!:1:HV: | 0.16971 | Yes
GEN-2024-232 | 04 SOUTHEAST | G04 29SP | 334026 4GRIMES% 138 334060 4MT.ZION 138 1 | P12:230:EES:6GRIMES!:7GRIMES%:1:HV: | 0.06792 | Yes
GEN-2024-232 | 04 SOUTHEAST | G04 29SP | 334058 4L558T485 138 334060 4MT.ZION 138 1 | P12:230:EES:6GRIMES!:7GRIMES%:1:HV: | 0.06792 | Yes
GEN-2024-232 | 04 SOUTHEAST | G04 29SP | 334028 7GRIMES% 345 998530 7GRIMES% 138 1 | P12:230:EES:6GRIMES!:7GRIMES%:1:HV: | 0.08724 | Yes
GEN-2024-232 | 04 SOUTHEAST | G04 29SP | 334026 4GRIMES% 138 998530 7GRIMES% 138 1 | P12:230:EES:6GRIMES!:7GRIMES%:1:HV: | 0.08724 | Yes
GEN-2024-232 | 04 SOUTHEAST | G04 29SP | 334028 7GRIMES% 345 998529 7GRIMES% 138 2 | P12:230:EES:6GRIMES!:7GRIMES%:1:HV: | 0.08494 | Yes
GEN-2024-232 | 04 SOUTHEAST | G04 29SP | 334026 4GRIMES% 138 998529 7GRIMES% 138 2 | P12:230:EES:6GRIMES!:7GRIMES%:1:HV: | 0.08494 | Yes
GEN-2024-232 | 04 SOUTHEAST | G04 29SP | 334057 4HUNTSVL! 138 334058 4L558T485 138 1 | P12:230:EES:6GRIMES!:7GRIMES%:1:HV: | 0.06792 | Yes
GEN-2024-232 | 04 SOUTHEAST | G04 29SP | 334197 7ROCKYCRK% 345 334198 6ROCKYCRK 230 1 | P12:230:EES:6GRIMES!:7GRIMES%:1:HV: | 0.16971 | Yes
GEN-2024-232 | 04 SOUTHEAST | G04 29SP | 334076 6VETERANS% 230 334198 6ROCKYCRK 230 1 | P12:230:EES:6GRIMES!:7GRIMES%:1:HV: | 0.16971 | Yes
GEN-2024-232 | 04 SOUTHEAST | G04 29SP | 334069 6LEWISCREEK! 230 334076 6VETERANS% 230 1 | P12:230:EES:6GRIMES!:7GRIMES%:1:HV: | 0.16971 | Yes
GEN-2024-232 | 04 SOUTHEAST | G04 29SP | 334320 8CYPRESS% 500 998521 8CYPRESS% 230 1 | P12:230:EES:6HARDINETEC!:6CYPRESS%:1:HV: | 0.07279 | Yes
GEN-2024-232 | 04 SOUTHEAST | G04 29SP | 334326 6CYPRESS% 230 998521 8CYPRESS% 230 1 | P12:230:EES:6HARDINETEC!:6CYPRESS%:1:HV: | 0.07279 | Yes
GEN-2024-232 | 04 SOUTHEAST | G04 29SP | 334361 6MCLEWIS 230 334362 6INLAND 230 1 | P12:230:EES:6HARTBRG%:6CHISHOLM%:1:HV: | 0.08215 | Yes
GEN-2024-232 | 04 SOUTHEAST | G04 29SP | 334362 6INLAND 230 334363 6HARTBRG% 230 1 | P12:230:EES:6HARTBRG%:6CHISHOLM%:1:HV: | 0.08215 | Yes
GEN-2024-232 | 04 SOUTHEAST | G04 29SP | 334361 6MCLEWIS 230 334429 6CHISHOLM% 230 1 | P12:230:EES:6HARTBRG%:6CHISHOLM%:1:HV: | 0.08215 | Yes
GEN-2024-232 | 04 SOUTHEAST | G04 29SP | 334197 7ROCKYCRK% 345 783930 G24-232-TAP 345 1 | P12:230:EES:6LEWISCREEK!:1J472MCPS ST:1:HV: | 0.35302 | Yes
GEN-2024-232 | 04 SOUTHEAST | G04 29SP | 334197 7ROCKYCRK% 345 334198 6ROCKYCRK 230 1 | P12:230:EES:6LEWISCREEK!:1J472MCPS ST:1:HV: | 0.14995 | Yes
GEN-2024-232 | 04 SOUTHEAST | G04 29SP | 334204 6CHINA% 230 334422 6GARDEN SS% 230 1 | P12:230:EES:6LEWISCREEK!:1J472MCPS ST:1:HV: | 0.07362 | Yes
GEN-2024-232 | 04 SOUTHEAST | G04 29SP | 334076 6VETERANS% 230 334198 6ROCKYCRK 230 1 | P12:230:EES:6LEWISCREEK!:1J472MCPS ST:1:HV: | 0.14995 | Yes
GEN-2024-232 | 04 SOUTHEAST | G04 29SP | 334069 6LEWISCREEK! 230 334076 6VETERANS% 230 1 | P12:230:EES:6LEWISCREEK!:1J472MCPS ST:1:HV: | 0.14995 | Yes
GEN-2024-232 | 04 SOUTHEAST | G04 29SP | 334204 6CHINA% 230 334240 6BATISTE% 230 1 | P12:230:EES:6LEWISCREEK!:1J472MCPS ST:1:HV: | 0.15876 | Yes
GEN-2024-232 | 04 SOUTHEAST | G04 29SP | 334199 6JACINSPLT 230 334205 6CHJC_SER 230 1 | P12:230:EES:6LEWISCREEK!:1J472MCPS ST:1:HV: | 0.15876 | Yes
GEN-2024-232 | 04 SOUTHEAST | G04 29SP | 334205 6CHJC_SER 230 334240 6BATISTE% 230 1 | P12:230:EES:6LEWISCREEK!:1J472MCPS ST:1:HV: | 0.15876 | Yes
GEN-2024-232 | 04 SOUTHEAST | G04 29SP | 334199 6JACINSPLT 230 334206 6JACINTO% 230 Z1 | P12:230:EES:6LEWISCREEK!:1J472MCPS ST:1:HV: | 0.15876 | Yes
GEN-2024-232 | 04 SOUTHEAST | G04 29SP | 334204 6CHINA% 230 334322 6AMELIA_N% 230 1 | P12:230:EES:6LEWISCREEK!:1J472MCPS ST:1:HV: | 0.08184 | Yes
GEN-2024-232 | 04 SOUTHEAST | G04 29SP | 334327 6AMELIA1! 230 334507 6WILLOW_MSH% 230 1 | P12:230:EES:6LEWISCREEK!:1J472MCPS ST:1:HV: | 0.06624 | Yes
GEN-2024-232 | 04 SOUTHEAST | G04 29SP | 334202 6CHPTSR2 230 334203 6CHPTSR1 230 Z1 | P12:230:EES:6LEWISCREEK!:1J472MCPS ST:1:HV: | 0.06249 | Yes
GEN-2024-232 | 04 SOUTHEAST | G04 29SP | 334204 6CHINA% 230 334507 6WILLOW_MSH% 230 1 | P12:230:EES:6LEWISCREEK!:1J472MCPS ST:1:HV: | 0.06624 | Yes
GEN-2024-232 | 04 SOUTHEAST | G04 29SP | 334134 6COLONY% 230 334202 6CHPTSR2 230 1 | P12:230:EES:6LEWISCREEK!:1J472MCPS ST:1:HV: | 0.06249 | Yes
GEN-2024-232 | 04 SOUTHEAST | G04 29SP | 334203 6CHPTSR1 230 334204 6CHINA% 230 1 | P12:230:EES:6LEWISCREEK!:1J472MCPS ST:1:HV: | 0.06249 | Yes
GEN-2024-232 | 04 SOUTHEAST | G04 29SP | 334134 6COLONY% 230 334169 6PLUM_GRV% 230 1 | P12:230:EES:6LEWISCREEK!:1J472MCPS ST:1:HV: | 0.06249 | Yes
GEN-2024-232 | 04 SOUTHEAST | G04 29SP | 334157 6TIMBERLAND% 230 334169 6PLUM_GRV% 230 1 | P12:230:EES:6LEWISCREEK!:1J472MCPS ST:1:HV: | 0.06249 | Yes
GEN-2024-232 | 04 SOUTHEAST | G04 29SP | 334124 6HEIGHTS% 230 334157 6TIMBERLAND% 230 1 | P12:230:EES:6LEWISCREEK!:1J472MCPS ST:1:HV: | 0.06249 | Yes
GEN-2024-232 | 04 SOUTHEAST | G04 29SP | 334069 6LEWISCREEK! 230 334200 6PORTER% 230 1 | P12:230:EES:6LEWISCREEK!:6PEACHCREEK!:1:HV: | 0.0851 | Yes
GEN-2024-232 | 04 SOUTHEAST | G04 29SP | 334204 6CHINA% 230 334240 6BATISTE% 230 1 | P12:230:EES:6LEWISCREEK!:6PEACHCREEK!:1:HV: | 0.09286 | Yes
GEN-2024-232 | 04 SOUTHEAST | G04 29SP | 334199 6JACINSPLT 230 334205 6CHJC_SER 230 1 | P12:230:EES:6LEWISCREEK!:6PEACHCREEK!:1:HV: | 0.09286 | Yes
GEN-2024-232 | 04 SOUTHEAST | G04 29SP | 334205 6CHJC_SER 230 334240 6BATISTE% 230 1 | P12:230:EES:6LEWISCREEK!:6PEACHCREEK!:1:HV: | 0.09286 | Yes
GEN-2024-232 | 04 SOUTHEAST | G04 29SP | 334199 6JACINSPLT 230 334206 6JACINTO% 230 Z1 | P12:230:EES:6LEWISCREEK!:6PEACHCREEK!:1:HV: | 0.09286 | Yes
GEN-2024-232 | 04 SOUTHEAST | G04 29SP | 334099 4CONROE2! 138 334103 4PLANTAT 138 1 | P12:230:EES:6LEWISCREEK!:6PEACHCREEK!:1:HV: | 0.05776 | Yes
GEN-2024-232 | 04 SOUTHEAST | G04 29SP | 334124 6HEIGHTS% 230 334200 6PORTER% 230 1 | P12:230:EES:6LEWISCREEK!:6PEACHCREEK!:1:HV: | 0.0937 | Yes
GEN-2024-232 | 04 SOUTHEAST | G04 29SP | 334069 6LEWISCREEK! 230 334085 6PEACHCREEK! 230 1 | P12:230:EES:6LEWISCREEK!:6PORTER%:1:HV: | 0.14284 | Yes
GEN-2024-232 | 04 SOUTHEAST | G04 29SP | 334085 6PEACHCREEK! 230 334206 6JACINTO% 230 1 | P12:230:EES:6LEWISCREEK!:6PORTER%:1:HV: | 0.14284 | Yes
GEN-2024-232 | 04 SOUTHEAST | G04 29SP | 334087 4PONDEROSA% 138 334104 4CONROE1! 138 1 | P12:230:EES:6LEWISCREEK!:6PORTER%:1:HV: | 0.09319 | Yes
GEN-2024-232 | 04 SOUTHEAST | G04 29SP | 334099 4CONROE2! 138 334103 4PLANTAT 138 1 | P12:230:EES:6LEWISCREEK!:6PORTER%:1:HV: | 0.05907 | Yes
GEN-2024-232 | 04 SOUTHEAST | G04 29SP | 334100 4PORTER% 138 334101 4TAMINA! 138 1 | P12:230:EES:6LEWISCREEK!:6PORTER%:1:HV: | 0.05907 | Yes
GEN-2024-232 | 04 SOUTHEAST | G04 29SP | 334102 4CEDHILL 138 334103 4PLANTAT 138 1 | P12:230:EES:6LEWISCREEK!:6PORTER%:1:HV: | 0.05907 | Yes
GEN-2024-232 | 04 SOUTHEAST | G04 29SP | 334101 4TAMINA! 138 334102 4CEDHILL 138 1 | P12:230:EES:6LEWISCREEK!:6PORTER%:1:HV: | 0.05907 | Yes
GEN-2024-232 | 04 SOUTHEAST | G04 29SP | 334202 6CHPTSR2 230 334203 6CHPTSR1 230 Z1 | P12:230:EES:6LEWISCREEK!:6PORTER%:1:HV: | 0.052 | Yes
GEN-2024-232 | 04 SOUTHEAST | G04 29SP | 334134 6COLONY% 230 334202 6CHPTSR2 230 1 | P12:230:EES:6LEWISCREEK!:6PORTER%:1:HV: | 0.052 | Yes
GEN-2024-232 | 04 SOUTHEAST | G04 29SP | 334203 6CHPTSR1 230 334204 6CHINA% 230 1 | P12:230:EES:6LEWISCREEK!:6PORTER%:1:HV: | 0.052 | Yes
GEN-2024-232 | 04 SOUTHEAST | G04 29SP | 334134 6COLONY% 230 334169 6PLUM_GRV% 230 1 | P12:230:EES:6LEWISCREEK!:6PORTER%:1:HV: | 0.052 | Yes
GEN-2024-232 | 04 SOUTHEAST | G04 29SP | 334157 6TIMBERLAND% 230 334169 6PLUM_GRV% 230 1 | P12:230:EES:6LEWISCREEK!:6PORTER%:1:HV: | 0.052 | Yes
GEN-2024-232 | 04 SOUTHEAST | G04 29SP | 334124 6HEIGHTS% 230 334157 6TIMBERLAND% 230 1 | P12:230:EES:6LEWISCREEK!:6PORTER%:1:HV: | 0.052 | Yes
GEN-2024-232 | 04 SOUTHEAST | G04 29SP | 334026 4GRIMES% 138 334060 4MT.ZION 138 1 | P12:230:EES:6LEWISCREEK!:6VETERANS%:1:HV: | 0.08544 | Yes
GEN-2024-232 | 04 SOUTHEAST | G04 29SP | 334026 4GRIMES% 138 334039 4BENTWATER! 138 1 | P12:230:EES:6LEWISCREEK!:6VETERANS%:1:HV: | 0.05442 | Yes
GEN-2024-232 | 04 SOUTHEAST | G04 29SP | 334058 4L558T485 138 334060 4MT.ZION 138 1 | P12:230:EES:6LEWISCREEK!:6VETERANS%:1:HV: | 0.08544 | Yes
GEN-2024-232 | 04 SOUTHEAST | G04 29SP | 334028 7GRIMES% 345 334197 7ROCKYCRK% 345 1 | P12:230:EES:6LEWISCREEK!:6VETERANS%:1:HV: | 0.30664 | Yes
GEN-2024-232 | 04 SOUTHEAST | G04 29SP | 334028 7GRIMES% 345 998530 7GRIMES% 138 1 | P12:230:EES:6LEWISCREEK!:6VETERANS%:1:HV: | 0.10424 | Yes
GEN-2024-232 | 04 SOUTHEAST | G04 29SP | 334026 4GRIMES% 138 998530 7GRIMES% 138 1 | P12:230:EES:6LEWISCREEK!:6VETERANS%:1:HV: | 0.10424 | Yes
GEN-2024-232 | 04 SOUTHEAST | G04 29SP | 334028 7GRIMES% 345 998529 7GRIMES% 138 2 | P12:230:EES:6LEWISCREEK!:6VETERANS%:1:HV: | 0.1015 | Yes
GEN-2024-232 | 04 SOUTHEAST | G04 29SP | 334026 4GRIMES% 138 998529 7GRIMES% 138 2 | P12:230:EES:6LEWISCREEK!:6VETERANS%:1:HV: | 0.1015 | Yes
GEN-2024-232 | 04 SOUTHEAST | G04 29SP | 334057 4HUNTSVL! 138 334058 4L558T485 138 1 | P12:230:EES:6LEWISCREEK!:6VETERANS%:1:HV: | 0.08544 | Yes
GEN-2024-232 | 04 SOUTHEAST | G04 29SP | 334039 4BENTWATER! 138 334040 4WALDEN 138 1 | P12:230:EES:6LEWISCREEK!:6VETERANS%:1:HV: | 0.05442 | Yes
GEN-2024-232 | 04 SOUTHEAST | G04 29SP | 334028 7GRIMES% 345 334027 6GRIMES! 230 1 | P12:230:EES:6LEWISCREEK!:6VETERANS%:1:HV: | 0.1009 | Yes
GEN-2024-232 | 04 SOUTHEAST | G04 29SP | 334088 6PONDEROSA! 230 998528 6PONDEROSA! 138 1 | P12:230:EES:6LEWISCREEK!:6VETERANS%:1:HV: | 0.1009 | Yes
GEN-2024-232 | 04 SOUTHEAST | G04 29SP | 334087 4PONDEROSA% 138 998528 6PONDEROSA! 138 1 | P12:230:EES:6LEWISCREEK!:6VETERANS%:1:HV: | 0.1009 | Yes
GEN-2024-232 | 04 SOUTHEAST | G04 29SP | 334027 6GRIMES! 230 334166 6CASTLE 230 1 | P12:230:EES:6LEWISCREEK!:6VETERANS%:1:HV: | 0.1009 | Yes
GEN-2024-232 | 04 SOUTHEAST | G04 29SP | 334088 6PONDEROSA! 230 334166 6CASTLE 230 1 | P12:230:EES:6LEWISCREEK!:6VETERANS%:1:HV: | 0.1009 | Yes
GEN-2024-232 | 04 SOUTHEAST | G04 29SP | 335188 8RHODES% 500 335192 8NELSON% 500 1 | P12:230:EES:6PATTON!:6CARLYSS%:1:HV: | 0.10657 | Yes
GEN-2024-232 | 04 SOUTHEAST | G04 29SP | 335188 8RHODES% 500 335192 8NELSON% 500 1 | P12:230:EES:6PATTON!:8PATTON!:1:HV: | 0.10657 | Yes
GEN-2024-232 | 04 SOUTHEAST | G04 29SP | 334069 6LEWISCREEK! 230 334200 6PORTER% 230 1 | P12:230:EES:6PEACHCREEK!:6JACINTO%:1:HV: | 0.0851 | Yes
GEN-2024-232 | 04 SOUTHEAST | G04 29SP | 334204 6CHINA% 230 334240 6BATISTE% 230 1 | P12:230:EES:6PEACHCREEK!:6JACINTO%:1:HV: | 0.09286 | Yes
GEN-2024-232 | 04 SOUTHEAST | G04 29SP | 334199 6JACINSPLT 230 334205 6CHJC_SER 230 1 | P12:230:EES:6PEACHCREEK!:6JACINTO%:1:HV: | 0.09286 | Yes
GEN-2024-232 | 04 SOUTHEAST | G04 29SP | 334205 6CHJC_SER 230 334240 6BATISTE% 230 1 | P12:230:EES:6PEACHCREEK!:6JACINTO%:1:HV: | 0.09286 | Yes
GEN-2024-232 | 04 SOUTHEAST | G04 29SP | 334199 6JACINSPLT 230 334206 6JACINTO% 230 Z1 | P12:230:EES:6PEACHCREEK!:6JACINTO%:1:HV: | 0.09286 | Yes
GEN-2024-232 | 04 SOUTHEAST | G04 29SP | 334124 6HEIGHTS% 230 334200 6PORTER% 230 1 | P12:230:EES:6PEACHCREEK!:6JACINTO%:1:HV: | 0.0937 | Yes
GEN-2024-232 | 04 SOUTHEAST | G04 29SP | 334069 6LEWISCREEK! 230 334085 6PEACHCREEK! 230 1 | P12:230:EES:6SABINE%:1P2714_G1:1:HV: | 0.12866 | Yes
GEN-2024-232 | 04 SOUTHEAST | G04 29SP | 334363 6HARTBRG% 230 998518 8HARTBRG% 230 1 | P12:230:EES:6SABINE%:1P2714_G1:1:HV: | 0.05063 | Yes
GEN-2024-232 | 04 SOUTHEAST | G04 29SP | 334085 6PEACHCREEK! 230 334206 6JACINTO% 230 1 | P12:230:EES:6SABINE%:1P2714_G1:1:HV: | 0.12866 | Yes
GEN-2024-232 | 04 SOUTHEAST | G04 29SP | 334363 6HARTBRG% 230 334429 6CHISHOLM% 230 1 | P12:230:EES:6SABINE%:1P2714_G1:1:HV: | 0.05354 | Yes
GEN-2024-232 | 04 SOUTHEAST | G04 29SP | 334325 8HARTBRG% 500 998519 8HARTBRG% 230 2 | P12:230:EES:6SABINE%:1P2714_G1:1:HV: | 0.05165 | Yes
GEN-2024-232 | 04 SOUTHEAST | G04 29SP | 334363 6HARTBRG% 230 998519 8HARTBRG% 230 2 | P12:230:EES:6SABINE%:1P2714_G1:1:HV: | 0.05165 | Yes
GEN-2024-232 | 04 SOUTHEAST | G04 29SP | 334325 8HARTBRG% 500 998518 8HARTBRG% 230 1 | P12:230:EES:6SABINE%:1P2714_G1:1:HV: | 0.05063 | Yes
GEN-2024-232 | 04 SOUTHEAST | G04 29SP | 334197 7ROCKYCRK% 345 334198 6ROCKYCRK 230 1 | P12:230:EES:6SABINE%:1P2714_G1:1:HV: | 0.14995 | Yes
GEN-2024-232 | 04 SOUTHEAST | G04 29SP | 334076 6VETERANS% 230 334198 6ROCKYCRK 230 1 | P12:230:EES:6SABINE%:1P2714_G1:1:HV: | 0.14995 | Yes
GEN-2024-232 | 04 SOUTHEAST | G04 29SP | 334069 6LEWISCREEK! 230 334076 6VETERANS% 230 1 | P12:230:EES:6SABINE%:1P2714_G1:1:HV: | 0.14995 | Yes
GEN-2024-232 | 04 SOUTHEAST | G04 29SP | 334026 4GRIMES% 138 334060 4MT.ZION 138 1 | P12:230:EES:6VETERANS%:7ROCKYCRK%:1:HV: | 0.08544 | Yes
GEN-2024-232 | 04 SOUTHEAST | G04 29SP | 334026 4GRIMES% 138 334039 4BENTWATER! 138 1 | P12:230:EES:6VETERANS%:7ROCKYCRK%:1:HV: | 0.05442 | Yes
GEN-2024-232 | 04 SOUTHEAST | G04 29SP | 334058 4L558T485 138 334060 4MT.ZION 138 1 | P12:230:EES:6VETERANS%:7ROCKYCRK%:1:HV: | 0.08544 | Yes
GEN-2024-232 | 04 SOUTHEAST | G04 29SP | 334028 7GRIMES% 345 334197 7ROCKYCRK% 345 1 | P12:230:EES:6VETERANS%:7ROCKYCRK%:1:HV: | 0.30664 | Yes
GEN-2024-232 | 04 SOUTHEAST | G04 29SP | 334087 4PONDEROSA% 138 334104 4CONROE1! 138 1 | P12:230:EES:6VETERANS%:7ROCKYCRK%:1:HV: | 0.12623 | Yes
GEN-2024-232 | 04 SOUTHEAST | G04 29SP | 334028 7GRIMES% 345 998530 7GRIMES% 138 1 | P12:230:EES:6VETERANS%:7ROCKYCRK%:1:HV: | 0.10424 | Yes
GEN-2024-232 | 04 SOUTHEAST | G04 29SP | 334026 4GRIMES% 138 998530 7GRIMES% 138 1 | P12:230:EES:6VETERANS%:7ROCKYCRK%:1:HV: | 0.10424 | Yes
GEN-2024-232 | 04 SOUTHEAST | G04 29SP | 334028 7GRIMES% 345 998529 7GRIMES% 138 2 | P12:230:EES:6VETERANS%:7ROCKYCRK%:1:HV: | 0.1015 | Yes
GEN-2024-232 | 04 SOUTHEAST | G04 29SP | 334026 4GRIMES% 138 998529 7GRIMES% 138 2 | P12:230:EES:6VETERANS%:7ROCKYCRK%:1:HV: | 0.1015 | Yes
GEN-2024-232 | 04 SOUTHEAST | G04 29SP | 334057 4HUNTSVL! 138 334058 4L558T485 138 1 | P12:230:EES:6VETERANS%:7ROCKYCRK%:1:HV: | 0.08544 | Yes
GEN-2024-232 | 04 SOUTHEAST | G04 29SP | 334039 4BENTWATER! 138 334040 4WALDEN 138 1 | P12:230:EES:6VETERANS%:7ROCKYCRK%:1:HV: | 0.05442 | Yes
GEN-2024-232 | 04 SOUTHEAST | G04 29SP | 334028 7GRIMES% 345 334027 6GRIMES! 230 1 | P12:230:EES:6VETERANS%:7ROCKYCRK%:1:HV: | 0.1009 | Yes
GEN-2024-232 | 04 SOUTHEAST | G04 29SP | 334088 6PONDEROSA! 230 998528 6PONDEROSA! 138 1 | P12:230:EES:6VETERANS%:7ROCKYCRK%:1:HV: | 0.1009 | Yes
GEN-2024-232 | 04 SOUTHEAST | G04 29SP | 334087 4PONDEROSA% 138 998528 6PONDEROSA! 138 1 | P12:230:EES:6VETERANS%:7ROCKYCRK%:1:HV: | 0.1009 | Yes
GEN-2024-232 | 04 SOUTHEAST | G04 29SP | 334027 6GRIMES! 230 334166 6CASTLE 230 1 | P12:230:EES:6VETERANS%:7ROCKYCRK%:1:HV: | 0.1009 | Yes
GEN-2024-232 | 04 SOUTHEAST | G04 29SP | 334088 6PONDEROSA! 230 334166 6CASTLE 230 1 | P12:230:EES:6VETERANS%:7ROCKYCRK%:1:HV: | 0.1009 | Yes
GEN-2024-232 | 04 SOUTHEAST | G04 29SP | 334099 4CONROE2! 138 334103 4PLANTAT 138 1 | P12:230:EES:6VETERANS%:7ROCKYCRK%:1:HV: | 0.06441 | Yes
GEN-2024-232 | 04 SOUTHEAST | G04 29SP | 337651 8WHT BLUFF% 500 337957 8KEO% 500 1 | P12:230:EES:6WOODWARD%:6WHT BLUFF!:1:HV: | 0.06081 | Yes
GEN-2024-232 | 04 SOUTHEAST | G04 29SP | 336830 8BXTRWILSON% 500 337427 8PERRYVILLE% 500 1 | P12:230:EES:8HARTBRG%:8MT_OLIVE%:6LAYFLDLAYFLD11:HV: | 0.06481 | Yes
GEN-2024-232 | 04 SOUTHEAST | G04 29SP | 334197 7ROCKYCRK% 345 783930 G24-232-TAP 345 1 | P12:230:EES:8HARTBRG%:8MT_OLIVE%:6LAYFLDLAYFLD11:HV: | 0.32752 | Yes
GEN-2024-232 | 04 SOUTHEAST | G04 29SP | 336562 8FRANKLIN% 500 336820 8GGNS% 500 1 | P12:230:EES:8HARTBRG%:8MT_OLIVE%:6LAYFLDLAYFLD11:HV: | 0.07089 | Yes
GEN-2024-232 | 04 SOUTHEAST | G04 29SP | 334026 4GRIMES% 138 334060 4MT.ZION 138 1 | P12:230:EES:8HARTBRG%:8MT_OLIVE%:6LAYFLDLAYFLD11:HV: | 0.05503 | Yes
GEN-2024-232 | 04 SOUTHEAST | G04 29SP | 335836 8MCKNIGHT% 500 336562 8FRANKLIN% 500 1 | P12:230:EES:8HARTBRG%:8MT_OLIVE%:6LAYFLDLAYFLD11:HV: | 0.13392 | Yes
GEN-2024-232 | 04 SOUTHEAST | G04 29SP | 334058 4L558T485 138 334060 4MT.ZION 138 1 | P12:230:EES:8HARTBRG%:8MT_OLIVE%:6LAYFLDLAYFLD11:HV: | 0.05503 | Yes
GEN-2024-232 | 04 SOUTHEAST | G04 29SP | 334069 6LEWISCREEK! 230 334085 6PEACHCREEK! 230 1 | P12:230:EES:8HARTBRG%:8MT_OLIVE%:6LAYFLDLAYFLD11:HV: | 0.11885 | Yes
GEN-2024-232 | 04 SOUTHEAST | G04 29SP | 334028 7GRIMES% 345 334197 7ROCKYCRK% 345 1 | P12:230:EES:8HARTBRG%:8MT_OLIVE%:6LAYFLDLAYFLD11:HV: | 0.18859 | Yes
GEN-2024-232 | 04 SOUTHEAST | G04 29SP | 334028 7GRIMES% 345 998530 7GRIMES% 138 1 | P12:230:EES:8HARTBRG%:8MT_OLIVE%:6LAYFLDLAYFLD11:HV: | 0.06497 | Yes
GEN-2024-232 | 04 SOUTHEAST | G04 29SP | 334026 4GRIMES% 138 998530 7GRIMES% 138 1 | P12:230:EES:8HARTBRG%:8MT_OLIVE%:6LAYFLDLAYFLD11:HV: | 0.06497 | Yes
GEN-2024-232 | 04 SOUTHEAST | G04 29SP | 334085 6PEACHCREEK! 230 334206 6JACINTO% 230 1 | P12:230:EES:8HARTBRG%:8MT_OLIVE%:6LAYFLDLAYFLD11:HV: | 0.11885 | Yes
GEN-2024-232 | 04 SOUTHEAST | G04 29SP | 334028 7GRIMES% 345 998529 7GRIMES% 138 2 | P12:230:EES:8HARTBRG%:8MT_OLIVE%:6LAYFLDLAYFLD11:HV: | 0.06326 | Yes
GEN-2024-232 | 04 SOUTHEAST | G04 29SP | 334026 4GRIMES% 138 998529 7GRIMES% 138 2 | P12:230:EES:8HARTBRG%:8MT_OLIVE%:6LAYFLDLAYFLD11:HV: | 0.06326 | Yes
GEN-2024-232 | 04 SOUTHEAST | G04 29SP | 334057 4HUNTSVL! 138 334058 4L558T485 138 1 | P12:230:EES:8HARTBRG%:8MT_OLIVE%:6LAYFLDLAYFLD11:HV: | 0.05503 | Yes
GEN-2024-232 | 04 SOUTHEAST | G04 29SP | 337420 8STERLING% 500 337561 8EL DORADO% 500 1 | P12:230:EES:8HARTBRG%:8MT_OLIVE%:6LAYFLDLAYFLD11:HV: | 0.07066 | Yes
GEN-2024-232 | 04 SOUTHEAST | G04 29SP | 334197 7ROCKYCRK% 345 334198 6ROCKYCRK 230 1 | P12:230:EES:8HARTBRG%:8MT_OLIVE%:6LAYFLDLAYFLD11:HV: | 0.13893 | Yes
GEN-2024-232 | 04 SOUTHEAST | G04 29SP | 337643 8SHERIDAN% 500 337808 8MABELVALE% 500 1 | P12:230:EES:8HARTBRG%:8MT_OLIVE%:6LAYFLDLAYFLD11:HV: | 0.10101 | Yes
GEN-2024-232 | 04 SOUTHEAST | G04 29SP | 334028 7GRIMES% 345 334027 6GRIMES! 230 1 | P12:230:EES:8HARTBRG%:8MT_OLIVE%:6LAYFLDLAYFLD11:HV: | 0.06035 | Yes
GEN-2024-232 | 04 SOUTHEAST | G04 29SP | 335618 8WILLOW_GL% 500 335837 8COLY% 500 1 | P12:230:EES:8HARTBRG%:8MT_OLIVE%:6LAYFLDLAYFLD11:HV: | 0.07409 | Yes
GEN-2024-232 | 04 SOUTHEAST | G04 29SP | 334088 6PONDEROSA! 230 998528 6PONDEROSA! 138 1 | P12:230:EES:8HARTBRG%:8MT_OLIVE%:6LAYFLDLAYFLD11:HV: | 0.06035 | Yes
GEN-2024-232 | 04 SOUTHEAST | G04 29SP | 334087 4PONDEROSA% 138 998528 6PONDEROSA! 138 1 | P12:230:EES:8HARTBRG%:8MT_OLIVE%:6LAYFLDLAYFLD11:HV: | 0.06035 | Yes
GEN-2024-232 | 04 SOUTHEAST | G04 29SP | 334076 6VETERANS% 230 334198 6ROCKYCRK 230 1 | P12:230:EES:8HARTBRG%:8MT_OLIVE%:6LAYFLDLAYFLD11:HV: | 0.13893 | Yes
GEN-2024-232 | 04 SOUTHEAST | G04 29SP | 336562 8FRANKLIN% 500 336839 8R.BRASWELL% 500 1 | P12:230:EES:8HARTBRG%:8MT_OLIVE%:6LAYFLDLAYFLD11:HV: | 0.07947 | Yes
GEN-2024-232 | 04 SOUTHEAST | G04 29SP | 334069 6LEWISCREEK! 230 334076 6VETERANS% 230 1 | P12:230:EES:8HARTBRG%:8MT_OLIVE%:6LAYFLDLAYFLD11:HV: | 0.13893 | Yes
GEN-2024-232 | 04 SOUTHEAST | G04 29SP | 334027 6GRIMES! 230 334166 6CASTLE 230 1 | P12:230:EES:8HARTBRG%:8MT_OLIVE%:6LAYFLDLAYFLD11:HV: | 0.06035 | Yes
GEN-2024-232 | 04 SOUTHEAST | G04 29SP | 303005 8BIG_CAJUN2% 500 335500 8WEBRE% 500 1 | P12:230:EES:8HARTBRG%:8MT_OLIVE%:6LAYFLDLAYFLD11:HV: | 0.10671 | Yes
GEN-2024-232 | 04 SOUTHEAST | G04 29SP | 334088 6PONDEROSA! 230 334166 6CASTLE 230 1 | P12:230:EES:8HARTBRG%:8MT_OLIVE%:6LAYFLDLAYFLD11:HV: | 0.06035 | Yes
GEN-2024-232 | 04 SOUTHEAST | G04 29SP | 337651 8WHT BLUFF% 500 337957 8KEO% 500 1 | P12:230:EES:8WHT BLUFF%:6WHT BLUFF!:1:HV: | 0.06081 | Yes
GEN-2024-232 | 04 SOUTHEAST | G04 29SP | 335836 8MCKNIGHT% 500 336562 8FRANKLIN% 500 1 | P12:230-21:EES:FCY:RVB | 0.08439 | Yes
GEN-2024-232 | 04 SOUTHEAST | G04 29SP | 335367 8RICHARD% 500 335368 8WELLS% 500 1 | P12:230-21:EES:FCY:RVB | 0.13661 | Yes
GEN-2024-232 | 04 SOUTHEAST | G04 29SP | 335368 8WELLS% 500 335500 8WEBRE% 500 1 | P12:230-21:EES:FCY:RVB | 0.1403 | Yes
GEN-2024-232 | 04 SOUTHEAST | G04 29SP | 335192 8NELSON% 500 335367 8RICHARD% 500 1 | P12:230-21:EES:FCY:RVB | 0.14566 | Yes
GEN-2024-232 | 04 SOUTHEAST | G04 29SP | 336945 8LAKEOVER% 500 337009 8MCADAMS% 500 1 | P12:230-21:EES:FCY:RVB | 0.0554 | Yes
GEN-2024-232 | 04 SOUTHEAST | G04 29SP | 335188 8RHODES% 500 335192 8NELSON% 500 1 | P12:230-21:EES:FCY:RVB | 0.11613 | Yes
GEN-2024-232 | 04 SOUTHEAST | G04 29SP | 334325 8HARTBRG% 500 335188 8RHODES% 500 1 | P12:230-21:EES:FCY:RVB | 0.10424 | Yes
GEN-2024-232 | 04 SOUTHEAST | G04 29SP | 336562 8FRANKLIN% 500 336839 8R.BRASWELL% 500 1 | P12:230-21:EES:FCY:RVB | 0.05348 | Yes
GEN-2024-232 | 04 SOUTHEAST | G04 29SP | 337009 8MCADAMS% 500 337010 8WOLFCREEK% 500 1 | P12:230-21:EES:FCY:RVB | 0.05971 | Yes
GEN-2024-232 | 04 SOUTHEAST | G04 29SP | 303005 8BIG_CAJUN2% 500 335835 8FANCY_PT% 500 1 | P12:230-21:EES:FCY:RVB | 0.07109 | Yes
GEN-2024-232 | 04 SOUTHEAST | G04 29SP | 336839 8R.BRASWELL% 500 336945 8LAKEOVER% 500 1 | P12:230-21:EES:FCY:RVB | 0.05423 | Yes
GEN-2024-232 | 04 SOUTHEAST | G04 29SP | 335835 8FANCY_PT% 500 335836 8MCKNIGHT% 500 1 | P12:230-21:EES:FCY:RVB | 0.06889 | Yes
GEN-2024-232 | 04 SOUTHEAST | G04 29SP | 335836 8MCKNIGHT% 500 336562 8FRANKLIN% 500 1 | P12:26:EES:69MILE%:1NMIL U4:1:HV: | 0.08439 | Yes
GEN-2024-232 | 04 SOUTHEAST | G04 29SP | 335836 8MCKNIGHT% 500 335837 8COLY% 500 1 | P12:26:EES:69MILE%:1NMIL U4:1:HV: | 0.05258 | Yes
GEN-2024-232 | 04 SOUTHEAST | G04 29SP | 335500 8WEBRE% 500 336010 8BYULABUTTE% 500 1 | P12:26:EES:69MILE%:1NMIL U4:1:HV: | 0.06922 | Yes
GEN-2024-232 | 04 SOUTHEAST | G04 29SP | 335368 8WELLS% 500 335500 8WEBRE% 500 1 | P12:26:EES:69MILE%:1NMIL U4:1:HV: | 0.1403 | Yes
GEN-2024-232 | 04 SOUTHEAST | G04 29SP | 335618 8WILLOW_GL% 500 336010 8BYULABUTTE% 500 1 | P12:26:EES:69MILE%:1NMIL U4:1:HV: | 0.0599 | Yes
GEN-2024-232 | 04 SOUTHEAST | G04 29SP | 336945 8LAKEOVER% 500 337009 8MCADAMS% 500 1 | P12:26:EES:69MILE%:1NMIL U4:1:HV: | 0.0554 | Yes
GEN-2024-232 | 04 SOUTHEAST | G04 29SP | 336562 8FRANKLIN% 500 336839 8R.BRASWELL% 500 1 | P12:26:EES:69MILE%:1NMIL U4:1:HV: | 0.05348 | Yes
GEN-2024-232 | 04 SOUTHEAST | G04 29SP | 337009 8MCADAMS% 500 337010 8WOLFCREEK% 500 1 | P12:26:EES:69MILE%:1NMIL U4:1:HV: | 0.05971 | Yes
GEN-2024-232 | 04 SOUTHEAST | G04 29SP | 336839 8R.BRASWELL% 500 336945 8LAKEOVER% 500 1 | P12:26:EES:69MILE%:1NMIL U4:1:HV: | 0.05423 | Yes
GEN-2024-232 | 04 SOUTHEAST | G04 29SP | 337643 8SHERIDAN% 500 337763 8MAGNETCOVE% 500 1 | P12:26:EES:8WHT BLUFF%:1WHT BLUF U1:1:HV: | 0.05537 | Yes
GEN-2024-232 | 04 SOUTHEAST | G04 29SP | 337909 8ANO% 500 337922 8P.HILL% 500 1 | P12:26:EES:8WHT BLUFF%:1WHT BLUF U1:1:HV: | 0.0575 | Yes
GEN-2024-232 | 04 SOUTHEAST | G04 29SP | 337753 8HS EHV% 500 337754 8ETTA% 500 1 | P12:26:EES:8WHT BLUFF%:1WHT BLUF U1:1:HV: | 0.06445 | Yes
GEN-2024-232 | 04 SOUTHEAST | G04 29SP | 337643 8SHERIDAN% 500 337651 8WHT BLUFF% 500 1 | P12:26:EES:8WHT BLUFF%:1WHT BLUF U1:1:HV: | 0.05848 | Yes
GEN-2024-232 | 04 SOUTHEAST | G04 29SP | 337922 8P.HILL% 500 337937 8MAYFLOWER% 500 1 | P12:26:EES:8WHT BLUFF%:1WHT BLUF U1:1:HV: | 0.0667 | Yes
GEN-2024-232 | 04 SOUTHEAST | G04 29SP | 337808 8MABELVALE% 500 337909 8ANO% 500 1 | P12:26:EES:8WHT BLUFF%:1WHT BLUF U1:1:HV: | 0.06243 | Yes
GEN-2024-232 | 04 SOUTHEAST | G04 29SP | 337561 8EL DORADO% 500 337643 8SHERIDAN% 500 1 | P12:26:EES:8WHT BLUFF%:1WHT BLUF U1:1:HV: | 0.12267 | Yes
GEN-2024-232 | 04 SOUTHEAST | G04 29SP | 337643 8SHERIDAN% 500 337763 8MAGNETCOVE% 500 1 | P12:26:EES:8WHT BLUFF%:1WHT BLUF U2:1:HV: | 0.05537 | Yes
GEN-2024-232 | 04 SOUTHEAST | G04 29SP | 337909 8ANO% 500 337922 8P.HILL% 500 1 | P12:26:EES:8WHT BLUFF%:1WHT BLUF U2:1:HV: | 0.0575 | Yes
GEN-2024-232 | 04 SOUTHEAST | G04 29SP | 337753 8HS EHV% 500 337754 8ETTA% 500 1 | P12:26:EES:8WHT BLUFF%:1WHT BLUF U2:1:HV: | 0.06445 | Yes
GEN-2024-232 | 04 SOUTHEAST | G04 29SP | 337643 8SHERIDAN% 500 337651 8WHT BLUFF% 500 1 | P12:26:EES:8WHT BLUFF%:1WHT BLUF U2:1:HV: | 0.05848 | Yes
GEN-2024-232 | 04 SOUTHEAST | G04 29SP | 337922 8P.HILL% 500 337937 8MAYFLOWER% 500 1 | P12:26:EES:8WHT BLUFF%:1WHT BLUF U2:1:HV: | 0.0667 | Yes
GEN-2024-232 | 04 SOUTHEAST | G04 29SP | 337808 8MABELVALE% 500 337909 8ANO% 500 1 | P12:26:EES:8WHT BLUFF%:1WHT BLUF U2:1:HV: | 0.06243 | Yes
GEN-2024-232 | 04 SOUTHEAST | G04 29SP | 337561 8EL DORADO% 500 337643 8SHERIDAN% 500 1 | P12:26:EES:8WHT BLUFF%:1WHT BLUF U2:1:HV: | 0.12267 | Yes
GEN-2024-232 | 04 SOUTHEAST | G04 29SP | 334197 7ROCKYCRK% 345 334198 6ROCKYCRK 230 1 | P12:345:EES:7GRIMES%:7ROCKYCRK%:1:EHV: | 0.27609 | Yes
GEN-2024-232 | 04 SOUTHEAST | G04 29SP | 334076 6VETERANS% 230 334198 6ROCKYCRK 230 1 | P12:345:EES:7GRIMES%:7ROCKYCRK%:1:EHV: | 0.27609 | Yes
GEN-2024-232 | 04 SOUTHEAST | G04 29SP | 334069 6LEWISCREEK! 230 334072 4LEWIS% 138 1 | P12:345:EES:7GRIMES%:7ROCKYCRK%:1:EHV: | 0.07816 | Yes
GEN-2024-232 | 04 SOUTHEAST | G04 29SP | 334069 6LEWISCREEK! 230 334076 6VETERANS% 230 1 | P12:345:EES:7GRIMES%:7ROCKYCRK%:1:EHV: | 0.27609 | Yes
GEN-2024-232 | 04 SOUTHEAST | G04 29SP | 334069 6LEWISCREEK! 230 334200 6PORTER% 230 1 | P12:345:EES:7GRIMES%:7ROCKYCRK%:1:EHV: | 0.0645 | Yes
GEN-2024-232 | 04 SOUTHEAST | G04 29SP | 334281 4FORK CK 138 334282 4RAYBURN% 138 1 | P12:345:EES:TENRUSK7!:CROCKET7%:1:EHV: | 0.06516 | Yes
GEN-2024-232 | 04 SOUTHEAST | G04 29SP | 334279 4TURKEYCRK 138 334281 4FORK CK 138 1 | P12:345:EES:TENRUSK7!:CROCKET7%:1:EHV: | 0.06516 | Yes
GEN-2024-232 | 04 SOUTHEAST | G04 29SP | 334279 4TURKEYCRK 138 334280 4DOUCETT! 138 1 | P12:345:EES:TENRUSK7!:CROCKET7%:1:EHV: | 0.06516 | Yes
GEN-2024-232 | 04 SOUTHEAST | G04 29SP | 334326 6CYPRESS% 230 334328 6BEVIL 230 1 | P12:345:EES:TENRUSK7!:CROCKET7%:1:EHV: | 0.17797 | Yes
GEN-2024-232 | 04 SOUTHEAST | G04 29SP | 334074 4PANORAM 138 334075 4LONGMIR! 138 1 | P12:345:EES:TENRUSK7!:CROCKET7%:1:EHV: | 0.09025 | Yes
GEN-2024-232 | 04 SOUTHEAST | G04 29SP | 334045 4FISHCRK 138 334048 4DEERLAKE 138 1 | P12:345:EES:TENRUSK7!:CROCKET7%:1:EHV: | 0.05573 | Yes
GEN-2024-232 | 04 SOUTHEAST | G04 29SP | 334072 4LEWIS% 138 334073 4EGYPT 138 1 | P12:345:EES:TENRUSK7!:CROCKET7%:1:EHV: | 0.09025 | Yes
GEN-2024-232 | 04 SOUTHEAST | G04 29SP | 334322 6AMELIA_N% 230 334328 6BEVIL 230 1 | P12:345:EES:TENRUSK7!:CROCKET7%:1:EHV: | 0.17797 | Yes
GEN-2024-232 | 04 SOUTHEAST | G04 29SP | 334193 4HONEY! 138 334319 4CYPRESS% 138 1 | P12:345:EES:TENRUSK7!:CROCKET7%:1:EHV: | 0.07455 | Yes
GEN-2024-232 | 04 SOUTHEAST | G04 29SP | 334320 8CYPRESS% 500 334319 4CYPRESS% 138 1 | P12:345:EES:TENRUSK7!:CROCKET7%:1:EHV: | 0.16942 | Yes
GEN-2024-232 | 04 SOUTHEAST | G04 29SP | 334131 4CAMDEN 138 334132 4DEER 1 138 1 | P12:345:EES:TENRUSK7!:CROCKET7%:1:EHV: | 0.05614 | Yes
GEN-2024-232 | 04 SOUTHEAST | G04 29SP | 334152 4BRAGG 138 334193 4HONEY! 138 1 | P12:345:EES:TENRUSK7!:CROCKET7%:1:EHV: | 0.07455 | Yes
GEN-2024-232 | 04 SOUTHEAST | G04 29SP | 334151 4MENARD! 138 334152 4BRAGG 138 1 | P12:345:EES:TENRUSK7!:CROCKET7%:1:EHV: | 0.07455 | Yes
GEN-2024-232 | 04 SOUTHEAST | G04 29SP | 334132 4DEER 1 138 334280 4DOUCETT! 138 1 | P12:345:EES:TENRUSK7!:CROCKET7%:1:EHV: | 0.09021 | Yes
GEN-2024-232 | 04 SOUTHEAST | G04 29SP | 334073 4EGYPT 138 334074 4PANORAM 138 1 | P12:345:EES:TENRUSK7!:CROCKET7%:1:EHV: | 0.09025 | Yes
GEN-2024-232 | 04 SOUTHEAST | G04 29SP | 500260 DOLHILL6 230 500250 DOLHILL7 345 1 | P12:345:EES:TENRUSK7!:CROCKET7%:1:EHV: | 0.14593 | Yes
GEN-2024-232 | 04 SOUTHEAST | G04 29SP | 334325 8HARTBRG% 500 509366 LAYFLD8 500 1 | P12:345:EES:TENRUSK7!:CROCKET7%:1:EHV: | 0.34398 | Yes
GEN-2024-232 | 04 SOUTHEAST | G04 29SP | 334131 4CAMDEN 138 334133 4STRYKER 138 1 | P12:345:EES:TENRUSK7!:CROCKET7%:1:EHV: | 0.05614 | Yes
GEN-2024-232 | 04 SOUTHEAST | G04 29SP | 334075 4LONGMIR! 138 334087 4PONDEROSA% 138 1 | P12:345:EES:TENRUSK7!:CROCKET7%:1:EHV: | 0.09025 | Yes
GEN-2024-232 | 04 SOUTHEAST | G04 29SP | 334140 4POCO 1! 138 334177 4GULFSW% 138 1 | P12:345:EES:TENRUSK7!:CROCKET7%:1:EHV: | 0.10861 | Yes
GEN-2024-232 | 04 SOUTHEAST | G04 29SP | 334046 4SPRINGBRNCH 138 334048 4DEERLAKE 138 1 | P12:345:EES:TENRUSK7!:CROCKET7%:1:EHV: | 0.05573 | Yes
GEN-2024-232 | 04 SOUTHEAST | G04 29SP | 334130 4SHECORR 138 334133 4STRYKER 138 1 | P12:345:EES:TENRUSK7!:CROCKET7%:1:EHV: | 0.05614 | Yes
GEN-2024-232 | 04 SOUTHEAST | G04 29SP | 334129 4CORIGAN! 138 334155 4MOSCOW! 138 1 | P12:345:EES:TENRUSK7!:CROCKET7%:1:EHV: | 0.05614 | Yes
GEN-2024-232 | 04 SOUTHEAST | G04 29SP | 334045 4FISHCRK 138 334087 4PONDEROSA% 138 1 | P12:345:EES:TENRUSK7!:CROCKET7%:1:EHV: | 0.05573 | Yes
GEN-2024-232 | 04 SOUTHEAST | G04 29SP | 334320 8CYPRESS% 500 998521 8CYPRESS% 230 1 | P12:345:EES:TENRUSK7!:CROCKET7%:1:EHV: | 0.16403 | Yes
GEN-2024-232 | 04 SOUTHEAST | G04 29SP | 334326 6CYPRESS% 230 998521 8CYPRESS% 230 1 | P12:345:EES:TENRUSK7!:CROCKET7%:1:EHV: | 0.16403 | Yes
GEN-2024-232 | 04 SOUTHEAST | G04 29SP | 334360 6HELBIG% 230 334429 6CHISHOLM% 230 1 | P12:345:EES:TENRUSK7!:CROCKET7%:1:EHV: | 0.10675 | Yes
GEN-2024-232 | 04 SOUTHEAST | G04 29SP | 334151 4MENARD! 138 334181 UMBRIEL PV 138 1 | P12:345:EES:TENRUSK7!:CROCKET7%:1:EHV: | 0.07455 | Yes
GEN-2024-232 | 04 SOUTHEAST | G04 29SP | 334150 4GULFLIV 138 334181 UMBRIEL PV 138 1 | P12:345:EES:TENRUSK7!:CROCKET7%:1:EHV: | 0.07455 | Yes
GEN-2024-232 | 04 SOUTHEAST | G04 29SP | 334129 4CORIGAN! 138 334130 4SHECORR 138 1 | P12:345:EES:TENRUSK7!:CROCKET7%:1:EHV: | 0.05614 | Yes
GEN-2024-232 | 04 SOUTHEAST | G04 29SP | 334194 4RYE 138 334319 4CYPRESS% 138 1 | P12:345:EES:TENRUSK7!:CROCKET7%:1:EHV: | 0.06093 | Yes
GEN-2024-232 | 04 SOUTHEAST | G04 29SP | 334062 4TEMCO 138 334066 4GEORGIA 138 1 | P12:345:EES:TENRUSK7!:CROCKET7%:1:EHV: | 0.05575 | Yes
GEN-2024-232 | 04 SOUTHEAST | G04 29SP | 334364 6GEOTOWN! 230 334429 6CHISHOLM% 230 1 | P12:345:EES:TENRUSK7!:CROCKET7%:1:EHV: | 0.05927 | Yes
GEN-2024-232 | 04 SOUTHEAST | G04 29SP | 334017 4GOREE_TP 138 334066 4GEORGIA 138 1 | P12:345:EES:TENRUSK7!:CROCKET7%:1:EHV: | 0.05575 | Yes
GEN-2024-232 | 04 SOUTHEAST | G04 29SP | 334017 4GOREE_TP 138 334057 4HUNTSVL! 138 1 | P12:345:EES:TENRUSK7!:CROCKET7%:1:EHV: | 0.05575 | Yes
GEN-2024-232 | 04 SOUTHEAST | G04 29SP | 334245 6MCFADDEN% 230 334434 6SABINE% 230 1 | P12:345:EES:TENRUSK7!:CROCKET7%:1:EHV: | 0.07007 | Yes
GEN-2024-232 | 04 SOUTHEAST | G04 29SP | 334245 6MCFADDEN% 230 334422 6GARDEN SS% 230 1 | P12:345:EES:TENRUSK7!:CROCKET7%:1:EHV: | 0.07007 | Yes
GEN-2024-232 | 04 SOUTHEAST | G04 29SP | 334087 4PONDEROSA% 138 334105 4WDHAVN 138 1 | P12:345:EES:TENRUSK7!:CROCKET7%:1:EHV: | 0.08105 | Yes
GEN-2024-232 | 04 SOUTHEAST | G04 29SP | 334139 4BLDSPRG! 138 334140 4POCO 1! 138 1 | P12:345:EES:TENRUSK7!:CROCKET7%:1:EHV: | 0.07947 | Yes
GEN-2024-232 | 04 SOUTHEAST | G04 29SP | 334118 4SPLENDR! 138 334208 4JACINTO% 138 1 | P12:345:EES:TENRUSK7!:CROCKET7%:1:EHV: | 0.05898 | Yes
GEN-2024-232 | 04 SOUTHEAST | G04 29SP | 500250 DOLHILL7 345 507760 SW SHV 7 345 1 | P12:345:EES:TENRUSK7!:CROCKET7%:1:EHV: | 0.14593 | Yes
GEN-2024-232 | 04 SOUTHEAST | G04 29SP | 334428 6NEDERLAND% 230 334434 6SABINE% 230 1 | P12:345:EES:TENRUSK7!:CROCKET7%:1:EHV: | 0.06262 | Yes
GEN-2024-232 | 04 SOUTHEAST | G04 29SP | 334194 4RYE 138 334195 4HIGHTWR! 138 1 | P12:345:EES:TENRUSK7!:CROCKET7%:1:EHV: | 0.06093 | Yes
GEN-2024-232 | 04 SOUTHEAST | G04 29SP | 334099 4CONROE2! 138 334104 4CONROE1! 138 Z1 | P12:345:EES:TENRUSK7!:CROCKET7%:1:EHV: | 0.13371 | Yes
GEN-2024-232 | 04 SOUTHEAST | G04 29SP | 334204 6CHINA% 230 334422 6GARDEN SS% 230 1 | P12:345:EES:TENRUSK7!:CROCKET7%:1:EHV: | 0.17007 | Yes
GEN-2024-232 | 04 SOUTHEAST | G04 29SP | 334084 4CLVELND! 138 334178 4SOUTHLINE! 138 1 | P12:345:EES:TENRUSK7!:CROCKET7%:1:EHV: | 0.06243 | Yes
GEN-2024-232 | 04 SOUTHEAST | G04 29SP | 334200 6PORTER% 230 998527 PORTER 138 1 | P12:345:EES:TENRUSK7!:CROCKET7%:1:EHV: | 0.05736 | Yes
GEN-2024-232 | 04 SOUTHEAST | G04 29SP | 334049 4RABONCHAPEL 138 334105 4WDHAVN 138 1 | P12:345:EES:TENRUSK7!:CROCKET7%:1:EHV: | 0.08105 | Yes
GEN-2024-232 | 04 SOUTHEAST | G04 29SP | 334100 4PORTER% 138 998527 PORTER 138 1 | P12:345:EES:TENRUSK7!:CROCKET7%:1:EHV: | 0.05736 | Yes
GEN-2024-232 | 04 SOUTHEAST | G04 29SP | 334138 4BLANCHD! 138 334139 4BLDSPRG! 138 1 | P12:345:EES:TENRUSK7!:CROCKET7%:1:EHV: | 0.07947 | Yes
GEN-2024-232 | 04 SOUTHEAST | G04 29SP | 334117 4APOLLO 138 334118 4SPLENDR! 138 1 | P12:345:EES:TENRUSK7!:CROCKET7%:1:EHV: | 0.05898 | Yes
GEN-2024-232 | 04 SOUTHEAST | G04 29SP | 334117 4APOLLO 138 334274 4GALAXY 138 1 | P12:345:EES:TENRUSK7!:CROCKET7%:1:EHV: | 0.05898 | Yes
GEN-2024-232 | 04 SOUTHEAST | G04 29SP | 334195 4HIGHTWR! 138 334208 4JACINTO% 138 1 | P12:345:EES:TENRUSK7!:CROCKET7%:1:EHV: | 0.06093 | Yes
GEN-2024-232 | 04 SOUTHEAST | G04 29SP | 334206 6JACINTO% 230 998525 351:JACINTO 138 1 | P12:345:EES:TENRUSK7!:CROCKET7%:1:EHV: | 0.06792 | Yes
GEN-2024-232 | 04 SOUTHEAST | G04 29SP | 334208 4JACINTO% 138 998525 351:JACINTO 138 1 | P12:345:EES:TENRUSK7!:CROCKET7%:1:EHV: | 0.06792 | Yes
GEN-2024-232 | 04 SOUTHEAST | G04 29SP | 334204 6CHINA% 230 334240 6BATISTE% 230 1 | P12:345:EES:TENRUSK7!:CROCKET7%:1:EHV: | 0.36707 | Yes
GEN-2024-232 | 04 SOUTHEAST | G04 29SP | 334199 6JACINSPLT 230 334205 6CHJC_SER 230 1 | P12:345:EES:TENRUSK7!:CROCKET7%:1:EHV: | 0.36707 | Yes
GEN-2024-232 | 04 SOUTHEAST | G04 29SP | 334115 46L533TP8 138 334210 4ADAYTON! 138 1 | P12:345:EES:TENRUSK7!:CROCKET7%:1:EHV: | 0.06857 | Yes
GEN-2024-232 | 04 SOUTHEAST | G04 29SP | 334205 6CHJC_SER 230 334240 6BATISTE% 230 1 | P12:345:EES:TENRUSK7!:CROCKET7%:1:EHV: | 0.36707 | Yes
GEN-2024-232 | 04 SOUTHEAST | G04 29SP | 334199 6JACINSPLT 230 334206 6JACINTO% 230 Z1 | P12:345:EES:TENRUSK7!:CROCKET7%:1:EHV: | 0.36707 | Yes
GEN-2024-232 | 04 SOUTHEAST | G04 29SP | 334093 4OAKRIDG! 138 334100 4PORTER% 138 1 | P12:345:EES:TENRUSK7!:CROCKET7%:1:EHV: | 0.07224 | Yes
GEN-2024-232 | 04 SOUTHEAST | G04 29SP | 334044 4DOBBIN! 138 334046 4SPRINGBRNCH 138 1 | P12:345:EES:TENRUSK7!:CROCKET7%:1:EHV: | 0.05573 | Yes
GEN-2024-232 | 04 SOUTHEAST | G04 29SP | 334113 4EASTGAT 138 334115 46L533TP8 138 1 | P12:345:EES:TENRUSK7!:CROCKET7%:1:EHV: | 0.06857 | Yes
GEN-2024-232 | 04 SOUTHEAST | G04 29SP | 500320 FISHER 4 138 500860 VP TAP 4 138 1 | P12:345:EES:TENRUSK7!:CROCKET7%:1:EHV: | 0.05053 | Yes
GEN-2024-232 | 04 SOUTHEAST | G04 29SP | 500140 CARROLL6 230 500260 DOLHILL6 230 1 | P12:345:EES:TENRUSK7!:CROCKET7%:1:EHV: | 0.1032 | Yes
GEN-2024-232 | 04 SOUTHEAST | G04 29SP | 334144 4SHEPERD! 138 334145 4COLDSPRING 138 1 | P12:345:EES:TENRUSK7!:CROCKET7%:1:EHV: | 0.05591 | Yes
GEN-2024-232 | 04 SOUTHEAST | G04 29SP | 334320 8CYPRESS% 500 334325 8HARTBRG% 500 1 | P12:345:EES:TENRUSK7!:CROCKET7%:1:EHV: | 0.33345 | Yes
GEN-2024-232 | 04 SOUTHEAST | G04 29SP | 334364 6GEOTOWN! 230 334368 6STARBAYOU% 230 1 | P12:345:EES:TENRUSK7!:CROCKET7%:1:EHV: | 0.05927 | Yes
GEN-2024-232 | 04 SOUTHEAST | G04 29SP | 334422 6GARDEN SS% 230 334428 6NEDERLAND% 230 1 | P12:345:EES:TENRUSK7!:CROCKET7%:1:EHV: | 0.06262 | Yes
GEN-2024-232 | 04 SOUTHEAST | G04 29SP | 334327 6AMELIA1! 230 334360 6HELBIG% 230 1 | P12:345:EES:TENRUSK7!:CROCKET7%:1:EHV: | 0.15319 | Yes
GEN-2024-232 | 04 SOUTHEAST | G04 29SP | 334127 4L111T411 138 334155 4MOSCOW! 138 1 | P12:345:EES:TENRUSK7!:CROCKET7%:1:EHV: | 0.05614 | Yes
GEN-2024-232 | 04 SOUTHEAST | G04 29SP | 334335 4TOLEDO% 138 500860 VP TAP 4 138 1 | P12:345:EES:TENRUSK7!:CROCKET7%:1:EHV: | 0.05053 | Yes
GEN-2024-232 | 04 SOUTHEAST | G04 29SP | 334204 6CHINA% 230 334322 6AMELIA_N% 230 1 | P12:345:EES:TENRUSK7!:CROCKET7%:1:EHV: | 0.18937 | Yes
GEN-2024-232 | 04 SOUTHEAST | G04 29SP | 334041 4APRILTX 138 334049 4RABONCHAPEL 138 1 | P12:345:EES:TENRUSK7!:CROCKET7%:1:EHV: | 0.08105 | Yes
GEN-2024-232 | 04 SOUTHEAST | G04 29SP | 500140 CARROLL6 230 500465 6LAYFLD 230 1 | P12:345:EES:TENRUSK7!:CROCKET7%:1:EHV: | 0.11341 | Yes
GEN-2024-232 | 04 SOUTHEAST | G04 29SP | 334126 4MAGROVE 138 334127 4L111T411 138 1 | P12:345:EES:TENRUSK7!:CROCKET7%:1:EHV: | 0.05614 | Yes
GEN-2024-232 | 04 SOUTHEAST | G04 29SP | 334113 4EASTGAT 138 334122 4PARKWAY! 138 1 | P12:345:EES:TENRUSK7!:CROCKET7%:1:EHV: | 0.06857 | Yes
GEN-2024-232 | 04 SOUTHEAST | G04 29SP | 334137 4ONLASKA! 138 334138 4BLANCHD! 138 1 | P12:345:EES:TENRUSK7!:CROCKET7%:1:EHV: | 0.07947 | Yes
GEN-2024-232 | 04 SOUTHEAST | G04 29SP | 334360 6HELBIG% 230 334368 6STARBAYOU% 230 1 | P12:345:EES:TENRUSK7!:CROCKET7%:1:EHV: | 0.05927 | Yes
GEN-2024-232 | 04 SOUTHEAST | G04 29SP | 334100 4PORTER% 138 334274 4GALAXY 138 1 | P12:345:EES:TENRUSK7!:CROCKET7%:1:EHV: | 0.05898 | Yes
GEN-2024-232 | 04 SOUTHEAST | G04 29SP | 334327 6AMELIA1! 230 334507 6WILLOW_MSH% 230 1 | P12:345:EES:TENRUSK7!:CROCKET7%:1:EHV: | 0.15323 | Yes
GEN-2024-232 | 04 SOUTHEAST | G04 29SP | 334111 4NEWCANY! 138 334122 4PARKWAY! 138 1 | P12:345:EES:TENRUSK7!:CROCKET7%:1:EHV: | 0.06857 | Yes
GEN-2024-232 | 04 SOUTHEAST | G04 29SP | 334092 4METRO2! 138 334093 4OAKRIDG! 138 1 | P12:345:EES:TENRUSK7!:CROCKET7%:1:EHV: | 0.07224 | Yes
GEN-2024-232 | 04 SOUTHEAST | G04 29SP | 334126 4MAGROVE 138 334184 4CALVNX 138 1 | P12:345:EES:TENRUSK7!:CROCKET7%:1:EHV: | 0.05614 | Yes
GEN-2024-232 | 04 SOUTHEAST | G04 29SP | 334202 6CHPTSR2 230 334203 6CHPTSR1 230 Z1 | P12:345:EES:TENRUSK7!:CROCKET7%:1:EHV: | 0.14493 | Yes
GEN-2024-232 | 04 SOUTHEAST | G04 29SP | 337376 7SAREPTA% 345 788340 G24-379-TAP 345 1 | P12:345:EES:TENRUSK7!:CROCKET7%:1:EHV: | 0.07885 | Yes
GEN-2024-232 | 04 SOUTHEAST | G04 29SP | 334204 6CHINA% 230 334507 6WILLOW_MSH% 230 1 | P12:345:EES:TENRUSK7!:CROCKET7%:1:EHV: | 0.15323 | Yes
GEN-2024-232 | 04 SOUTHEAST | G04 29SP | 334134 6COLONY% 230 334202 6CHPTSR2 230 1 | P12:345:EES:TENRUSK7!:CROCKET7%:1:EHV: | 0.14493 | Yes
GEN-2024-232 | 04 SOUTHEAST | G04 29SP | 334203 6CHPTSR1 230 334204 6CHINA% 230 1 | P12:345:EES:TENRUSK7!:CROCKET7%:1:EHV: | 0.14493 | Yes
GEN-2024-232 | 04 SOUTHEAST | G04 29SP | 334134 6COLONY% 230 334169 6PLUM_GRV% 230 1 | P12:345:EES:TENRUSK7!:CROCKET7%:1:EHV: | 0.14493 | Yes
GEN-2024-232 | 04 SOUTHEAST | G04 29SP | 334157 6TIMBERLAND% 230 334169 6PLUM_GRV% 230 1 | P12:345:EES:TENRUSK7!:CROCKET7%:1:EHV: | 0.14493 | Yes
GEN-2024-232 | 04 SOUTHEAST | G04 29SP | 334136 4CARLILE 138 334137 4ONLASKA! 138 1 | P12:345:EES:TENRUSK7!:CROCKET7%:1:EHV: | 0.07947 | Yes
GEN-2024-232 | 04 SOUTHEAST | G04 29SP | 334124 6HEIGHTS% 230 334157 6TIMBERLAND% 230 1 | P12:345:EES:TENRUSK7!:CROCKET7%:1:EHV: | 0.14493 | Yes
GEN-2024-232 | 04 SOUTHEAST | G04 29SP | 334100 4PORTER% 138 334101 4TAMINA! 138 1 | P12:345:EES:TENRUSK7!:CROCKET7%:1:EHV: | 0.11268 | Yes
GEN-2024-232 | 04 SOUTHEAST | G04 29SP | 334150 4GULFLIV 138 334177 4GULFSW% 138 Z1 | P12:345:EES:TENRUSK7!:CROCKET7%:1:EHV: | 0.07455 | Yes
GEN-2024-232 | 04 SOUTHEAST | G04 29SP | 337909 8ANO% 500 515305 FTSMITH8 500 1 | P12:500:EES:8ANO%:8P.HILL%:1:EHV: | 0.10243 | Yes
GEN-2024-232 | 04 SOUTHEAST | G04 29SP | 337808 8MABELVALE% 500 337909 8ANO% 500 1 | P12:500:EES:8ANO%:8P.HILL%:1:EHV: | 0.09885 | Yes
GEN-2024-232 | 04 SOUTHEAST | G04 29SP | 335500 8WEBRE% 500 336010 8BYULABUTTE% 500 1 | P12:500:EES:8BIG_CAJUN2%:8FANCY_PT%:1:EHV: | 0.12871 | Yes
GEN-2024-232 | 04 SOUTHEAST | G04 29SP | 335618 8WILLOW_GL% 500 336010 8BYULABUTTE% 500 1 | P12:500:EES:8BIG_CAJUN2%:8FANCY_PT%:1:EHV: | 0.10723 | Yes
GEN-2024-232 | 04 SOUTHEAST | G04 29SP | 335618 8WILLOW_GL% 500 335837 8COLY% 500 1 | P12:500:EES:8BIG_CAJUN2%:8WEBRE%:1:EHV: | 0.08579 | Yes
GEN-2024-232 | 04 SOUTHEAST | G04 29SP | 337368 8MT_OLIVE% 500 337561 8EL DORADO% 500 1 | P12:500:EES:8BXTRWILSON%:8PERRYVILLE%:1:EHV: | 0.13979 | Yes
GEN-2024-232 | 04 SOUTHEAST | G04 29SP | 337651 8WHT BLUFF% 500 337957 8KEO% 500 1 | P12:500:EES:8BXTRWILSON%:8PERRYVILLE%:1:EHV: | 0.05928 | Yes
GEN-2024-232 | 04 SOUTHEAST | G04 29SP | 334325 8HARTBRG% 500 509366 LAYFLD8 500 1 | P12:500:EES:8BXTRWILSON%:8PERRYVILLE%:1:EHV: | 0.15206 | Yes
GEN-2024-232 | 04 SOUTHEAST | G04 29SP | 335367 8RICHARD% 500 335368 8WELLS% 500 1 | P12:500:EES:8BXTRWILSON%:8PERRYVILLE%:1:EHV: | 0.13278 | Yes
GEN-2024-232 | 04 SOUTHEAST | G04 29SP | 335500 8WEBRE% 500 336010 8BYULABUTTE% 500 1 | P12:500:EES:8BXTRWILSON%:8PERRYVILLE%:1:EHV: | 0.06693 | Yes
GEN-2024-232 | 04 SOUTHEAST | G04 29SP | 335368 8WELLS% 500 335500 8WEBRE% 500 1 | P12:500:EES:8BXTRWILSON%:8PERRYVILLE%:1:EHV: | 0.13548 | Yes
GEN-2024-232 | 04 SOUTHEAST | G04 29SP | 337643 8SHERIDAN% 500 337763 8MAGNETCOVE% 500 1 | P12:500:EES:8BXTRWILSON%:8PERRYVILLE%:1:EHV: | 0.0538 | Yes
GEN-2024-232 | 04 SOUTHEAST | G04 29SP | 337368 8MT_OLIVE% 500 509366 LAYFLD8 500 1 | P12:500:EES:8BXTRWILSON%:8PERRYVILLE%:1:EHV: | 0.14324 | Yes
GEN-2024-232 | 04 SOUTHEAST | G04 29SP | 337643 8SHERIDAN% 500 337808 8MABELVALE% 500 1 | P12:500:EES:8BXTRWILSON%:8PERRYVILLE%:1:EHV: | 0.11679 | Yes
GEN-2024-232 | 04 SOUTHEAST | G04 29SP | 335192 8NELSON% 500 335367 8RICHARD% 500 1 | P12:500:EES:8BXTRWILSON%:8PERRYVILLE%:1:EHV: | 0.14187 | Yes
GEN-2024-232 | 04 SOUTHEAST | G04 29SP | 337753 8HS EHV% 500 337754 8ETTA% 500 1 | P12:500:EES:8BXTRWILSON%:8PERRYVILLE%:1:EHV: | 0.0624 | Yes
GEN-2024-232 | 04 SOUTHEAST | G04 29SP | 336945 8LAKEOVER% 500 337009 8MCADAMS% 500 1 | P12:500:EES:8BXTRWILSON%:8PERRYVILLE%:1:EHV: | 0.05971 | Yes
GEN-2024-232 | 04 SOUTHEAST | G04 29SP | 335188 8RHODES% 500 335192 8NELSON% 500 1 | P12:500:EES:8BXTRWILSON%:8PERRYVILLE%:1:EHV: | 0.11275 | Yes
GEN-2024-232 | 04 SOUTHEAST | G04 29SP | 334325 8HARTBRG% 500 335188 8RHODES% 500 1 | P12:500:EES:8BXTRWILSON%:8PERRYVILLE%:1:EHV: | 0.10075 | Yes
GEN-2024-232 | 04 SOUTHEAST | G04 29SP | 335618 8WILLOW_GL% 500 336010 8BYULABUTTE% 500 1 | P12:500:EES:8BXTRWILSON%:8PERRYVILLE%:1:EHV: | 0.05788 | Yes
GEN-2024-232 | 04 SOUTHEAST | G04 29SP | 337009 8MCADAMS% 500 337010 8WOLFCREEK% 500 1 | P12:500:EES:8BXTRWILSON%:8PERRYVILLE%:1:EHV: | 0.0637 | Yes
GEN-2024-232 | 04 SOUTHEAST | G04 29SP | 337561 8EL DORADO% 500 337643 8SHERIDAN% 500 1 | P12:500:EES:8BXTRWILSON%:8PERRYVILLE%:1:EHV: | 0.11852 | Yes
GEN-2024-232 | 04 SOUTHEAST | G04 29SP | 336839 8R.BRASWELL% 500 336945 8LAKEOVER% 500 1 | P12:500:EES:8BXTRWILSON%:8PERRYVILLE%:1:EHV: | 0.05893 | Yes
GEN-2024-232 | 04 SOUTHEAST | G04 29SP | 337643 8SHERIDAN% 500 337651 8WHT BLUFF% 500 1 | P12:500:EES:8BXTRWILSON%:8PERRYVILLE%:1:EHV: | 0.05554 | Yes
GEN-2024-232 | 04 SOUTHEAST | G04 29SP | 303005 8BIG_CAJUN2% 500 335835 8FANCY_PT% 500 1 | P12:500:EES:8BXTRWILSON%:8PERRYVILLE%:1:EHV: | 0.06856 | Yes
GEN-2024-232 | 04 SOUTHEAST | G04 29SP | 335835 8FANCY_PT% 500 335836 8MCKNIGHT% 500 1 | P12:500:EES:8BXTRWILSON%:8PERRYVILLE%:1:EHV: | 0.06636 | Yes
GEN-2024-232 | 04 SOUTHEAST | G04 29SP | 337515 8MCNEIL% 500 337561 8EL DORADO% 500 1 | P12:500:EES:8BXTRWILSON%:8PERRYVILLE%:1:EHV: | 0.05436 | Yes
GEN-2024-232 | 04 SOUTHEAST | G04 29SP | 337753 8HS EHV% 500 337763 8MAGNETCOVE% 500 1 | P12:500:EES:8BXTRWILSON%:8PERRYVILLE%:1:EHV: | 0.0538 | Yes
GEN-2024-232 | 04 SOUTHEAST | G04 29SP | 334325 8HARTBRG% 500 509366 LAYFLD8 500 1 | P12:500:EES:8COTNWOOD2!:8HARTBRG%:1:EHV: | 0.14879 | Yes
GEN-2024-232 | 04 SOUTHEAST | G04 29SP | 334360 6HELBIG% 230 334429 6CHISHOLM% 230 1 | P12:500:EES:8CYPRESS%:8HARTBRG%:1:EHV: | 0.08814 | Yes
GEN-2024-232 | 04 SOUTHEAST | G04 29SP | 334363 6HARTBRG% 230 998518 8HARTBRG% 230 1 | P12:500:EES:8CYPRESS%:8HARTBRG%:1:EHV: | 0.09113 | Yes
GEN-2024-232 | 04 SOUTHEAST | G04 29SP | 334361 6MCLEWIS 230 334362 6INLAND 230 1 | P12:500:EES:8CYPRESS%:8HARTBRG%:1:EHV: | 0.08773 | Yes
GEN-2024-232 | 04 SOUTHEAST | G04 29SP | 334363 6HARTBRG% 230 334429 6CHISHOLM% 230 1 | P12:500:EES:8CYPRESS%:8HARTBRG%:1:EHV: | 0.09638 | Yes
GEN-2024-232 | 04 SOUTHEAST | G04 29SP | 334325 8HARTBRG% 500 998519 8HARTBRG% 230 2 | P12:500:EES:8CYPRESS%:8HARTBRG%:1:EHV: | 0.09298 | Yes
GEN-2024-232 | 04 SOUTHEAST | G04 29SP | 334363 6HARTBRG% 230 998519 8HARTBRG% 230 2 | P12:500:EES:8CYPRESS%:8HARTBRG%:1:EHV: | 0.09298 | Yes
GEN-2024-232 | 04 SOUTHEAST | G04 29SP | 334362 6INLAND 230 334363 6HARTBRG% 230 1 | P12:500:EES:8CYPRESS%:8HARTBRG%:1:EHV: | 0.08773 | Yes
GEN-2024-232 | 04 SOUTHEAST | G04 29SP | 334325 8HARTBRG% 500 998518 8HARTBRG% 230 1 | P12:500:EES:8CYPRESS%:8HARTBRG%:1:EHV: | 0.09113 | Yes
GEN-2024-232 | 04 SOUTHEAST | G04 29SP | 334361 6MCLEWIS 230 334429 6CHISHOLM% 230 1 | P12:500:EES:8CYPRESS%:8HARTBRG%:1:EHV: | 0.08773 | Yes
GEN-2024-232 | 04 SOUTHEAST | G04 29SP | 334327 6AMELIA1! 230 334360 6HELBIG% 230 1 | P12:500:EES:8CYPRESS%:8HARTBRG%:1:EHV: | 0.12732 | Yes
GEN-2024-232 | 04 SOUTHEAST | G04 29SP | 334204 6CHINA% 230 334422 6GARDEN SS% 230 1 | P12:500:EES:8CYPRESS%:8HARTBRG%:1:EHV: | 0.1041 | Yes
GEN-2024-232 | 04 SOUTHEAST | G04 29SP | 334325 8HARTBRG% 500 335188 8RHODES% 500 1 | P12:500:EES:8CYPRESS%:8HARTBRG%:1:EHV: | 0.05087 | Yes
GEN-2024-232 | 04 SOUTHEAST | G04 29SP | 334323 6AMELIA2! 230 334327 6AMELIA1! 230 Z1 | P12:500:EES:8CYPRESS%:8HARTBRG%:1:EHV: | 0.0804 | Yes
GEN-2024-232 | 04 SOUTHEAST | G04 29SP | 334434 6SABINE% 230 335084 6MUD_LAKE% 230 1 | P12:500:EES:8CYPRESS%:8HARTBRG%:1:EHV: | 0.06537 | Yes
GEN-2024-232 | 04 SOUTHEAST | G04 29SP | 337643 8SHERIDAN% 500 337763 8MAGNETCOVE% 500 1 | P12:500:EES:8EL DORADO%:8SHERIDAN%:1:EHV: | 0.12082 | Yes
GEN-2024-232 | 04 SOUTHEAST | G04 29SP | 337753 8HS EHV% 500 337754 8ETTA% 500 1 | P12:500:EES:8EL DORADO%:8SHERIDAN%:1:EHV: | 0.12863 | Yes
GEN-2024-232 | 04 SOUTHEAST | G04 29SP | 337515 8MCNEIL% 500 337561 8EL DORADO% 500 1 | P12:500:EES:8EL DORADO%:8SHERIDAN%:1:EHV: | 0.12178 | Yes
GEN-2024-232 | 04 SOUTHEAST | G04 29SP | 337753 8HS EHV% 500 337763 8MAGNETCOVE% 500 1 | P12:500:EES:8EL DORADO%:8SHERIDAN%:1:EHV: | 0.12082 | Yes
GEN-2024-232 | 04 SOUTHEAST | G04 29SP | 337753 8HS EHV% 500 337763 8MAGNETCOVE% 500 1 | P12:500:EES:8ETTA%:8DUKE HS-1!:1:EHV: | 0.05537 | Yes
GEN-2024-232 | 04 SOUTHEAST | G04 29SP | 337515 8MCNEIL% 500 337561 8EL DORADO% 500 1 | P12:500:EES:8ETTA%:8DUKE HS-1!:1:EHV: | 0.05677 | Yes
GEN-2024-232 | 04 SOUTHEAST | G04 29SP | 334326 6CYPRESS% 230 334328 6BEVIL 230 1 | P12:500:EES:8HARTBRG%:8RHODES%:1:EHV: | 0.06098 | Yes
GEN-2024-232 | 04 SOUTHEAST | G04 29SP | 334322 6AMELIA_N% 230 334328 6BEVIL 230 1 | P12:500:EES:8HARTBRG%:8RHODES%:1:EHV: | 0.06098 | Yes
GEN-2024-232 | 04 SOUTHEAST | G04 29SP | 334320 8CYPRESS% 500 334319 4CYPRESS% 138 1 | P12:500:EES:8HARTBRG%:8RHODES%:1:EHV: | 0.06375 | Yes
GEN-2024-232 | 04 SOUTHEAST | G04 29SP | 334320 8CYPRESS% 500 998521 8CYPRESS% 230 1 | P12:500:EES:8HARTBRG%:8RHODES%:1:EHV: | 0.05886 | Yes
GEN-2024-232 | 04 SOUTHEAST | G04 29SP | 334326 6CYPRESS% 230 998521 8CYPRESS% 230 1 | P12:500:EES:8HARTBRG%:8RHODES%:1:EHV: | 0.05886 | Yes
GEN-2024-232 | 04 SOUTHEAST | G04 29SP | 334320 8CYPRESS% 500 334325 8HARTBRG% 500 1 | P12:500:EES:8HARTBRG%:8RHODES%:1:EHV: | 0.12261 | Yes
GEN-2024-232 | 04 SOUTHEAST | G04 29SP | 334434 6SABINE% 230 335084 6MUD_LAKE% 230 1 | P12:500:EES:8HARTBRG%:8RHODES%:1:EHV: | 0.07611 | Yes
GEN-2024-232 | 04 SOUTHEAST | G04 29SP | 335192 8NELSON% 500 335190 6NELSON% 230 1 | P12:500:EES:8HARTBRG%:8RHODES%:1:EHV: | 0.06475 | Yes
GEN-2024-232 | 04 SOUTHEAST | G04 29SP | 337561 8EL DORADO% 500 337643 8SHERIDAN% 500 1 | P12:500:EES:8HS EHV%:8ETTA%:1:EHV: | 0.16424 | Yes
GEN-2024-232 | 04 SOUTHEAST | G04 29SP | 337808 8MABELVALE% 500 337937 8MAYFLOWER% 500 1 | P12:500:EES:8KEO%:8HOLND BTM%:1:EHV: | 0.07422 | Yes
GEN-2024-232 | 04 SOUTHEAST | G04 29SP | 337909 8ANO% 500 337922 8P.HILL% 500 1 | P12:500:EES:8MABELVALE%:8ANO%:1:EHV: | 0.10427 | Yes
GEN-2024-232 | 04 SOUTHEAST | G04 29SP | 337922 8P.HILL% 500 337937 8MAYFLOWER% 500 1 | P12:500:EES:8MABELVALE%:8ANO%:1:EHV: | 0.11125 | Yes
GEN-2024-232 | 04 SOUTHEAST | G04 29SP | 337651 8WHT BLUFF% 500 337957 8KEO% 500 1 | P12:500:EES:8MABELVALE%:8WRIGHTSVLE%:1:EHV: | 0.05566 | Yes
GEN-2024-232 | 04 SOUTHEAST | G04 29SP | 337643 8SHERIDAN% 500 337651 8WHT BLUFF% 500 1 | P12:500:EES:8MABELVALE%:8WRIGHTSVLE%:1:EHV: | 0.05269 | Yes
GEN-2024-232 | 04 SOUTHEAST | G04 29SP | 303005 8BIG_CAJUN2% 500 335500 8WEBRE% 500 1 | P12:500:EES:8MCKNIGHT%:8COLY%:1:EHV: | 0.09354 | Yes
GEN-2024-232 | 04 SOUTHEAST | G04 29SP | 335835 8FANCY_PT% 500 335836 8MCKNIGHT% 500 1 | P12:500:EES:8MCKNIGHT%:8COLY%:1:EHV: | 0.10796 | Yes
GEN-2024-232 | 04 SOUTHEAST | G04 29SP | 303005 8BIG_CAJUN2% 500 335835 8FANCY_PT% 500 1 | P12:500:EES:8MCKNIGHT%:8COLY%:1:EHV: | 0.09354 | Yes
GEN-2024-232 | 04 SOUTHEAST | G04 29SP | 335367 8RICHARD% 500 335368 8WELLS% 500 1 | P12:500:EES:8MCKNIGHT%:8FRANKLIN%:1:EHV: | 0.11841 | Yes
GEN-2024-232 | 04 SOUTHEAST | G04 29SP | 335368 8WELLS% 500 335500 8WEBRE% 500 1 | P12:500:EES:8MCKNIGHT%:8FRANKLIN%:1:EHV: | 0.11645 | Yes
GEN-2024-232 | 04 SOUTHEAST | G04 29SP | 335836 8MCKNIGHT% 500 388700 8DANIEL8 500 1 | P12:500:EES:8MCKNIGHT%:8FRANKLIN%:1:EHV: | 0.05728 | Yes
GEN-2024-232 | 04 SOUTHEAST | G04 29SP | 303005 8BIG_CAJUN2% 500 335835 8FANCY_PT% 500 1 | P12:500:EES:8MCKNIGHT%:8FRANKLIN%:1:EHV: | 0.05142 | Yes
GEN-2024-232 | 04 SOUTHEAST | G04 29SP | 500260 DOLHILL6 230 500250 DOLHILL7 345 1 | P12:500:EES:8MT_OLIVE%:8EL DORADO%:1:EHV: | 0.0663 | Yes
GEN-2024-232 | 04 SOUTHEAST | G04 29SP | 336562 8FRANKLIN% 500 336820 8GGNS% 500 1 | P12:500:EES:8MT_OLIVE%:8EL DORADO%:1:EHV: | 0.0569 | Yes
GEN-2024-232 | 04 SOUTHEAST | G04 29SP | 500250 DOLHILL7 345 507760 SW SHV 7 345 1 | P12:500:EES:8MT_OLIVE%:8EL DORADO%:1:EHV: | 0.0663 | Yes
GEN-2024-232 | 04 SOUTHEAST | G04 29SP | 337420 8STERLING% 500 337561 8EL DORADO% 500 1 | P12:500:EES:8MT_OLIVE%:8EL DORADO%:1:EHV: | 0.07422 | Yes
GEN-2024-232 | 04 SOUTHEAST | G04 29SP | 500140 CARROLL6 230 500465 6LAYFLD 230 1 | P12:500:EES:8MT_OLIVE%:8EL DORADO%:1:EHV: | 0.05178 | Yes
GEN-2024-232 | 04 SOUTHEAST | G04 29SP | 500465 6LAYFLD 230 997454 LAYFLD AUTO 230 1 | P12:500:EES:8MT_OLIVE%:8EL DORADO%:1:EHV: | 0.05143 | Yes
GEN-2024-232 | 04 SOUTHEAST | G04 29SP | 509366 LAYFLD8 500 997454 LAYFLD AUTO 230 1 | P12:500:EES:8MT_OLIVE%:8EL DORADO%:1:EHV: | 0.05143 | Yes
GEN-2024-232 | 04 SOUTHEAST | G04 29SP | 337643 8SHERIDAN% 500 337808 8MABELVALE% 500 1 | P12:500:EES:8MT_OLIVE%:8EL DORADO%:1:EHV: | 0.10155 | Yes
GEN-2024-232 | 04 SOUTHEAST | G04 29SP | 337753 8HS EHV% 500 337754 8ETTA% 500 1 | P12:500:EES:8MT_OLIVE%:8EL DORADO%:1:EHV: | 0.05303 | Yes
GEN-2024-232 | 04 SOUTHEAST | G04 29SP | 336562 8FRANKLIN% 500 336839 8R.BRASWELL% 500 1 | P12:500:EES:8MT_OLIVE%:8EL DORADO%:1:EHV: | 0.06803 | Yes
GEN-2024-232 | 04 SOUTHEAST | G04 29SP | 337561 8EL DORADO% 500 337643 8SHERIDAN% 500 1 | P12:500:EES:8MT_OLIVE%:8EL DORADO%:1:EHV: | 0.09678 | Yes
GEN-2024-232 | 04 SOUTHEAST | G04 29SP | 303005 8BIG_CAJUN2% 500 335500 8WEBRE% 500 1 | P12:500:EES:8MT_OLIVE%:8EL DORADO%:1:EHV: | 0.09016 | Yes
GEN-2024-232 | 04 SOUTHEAST | G04 29SP | 337808 8MABELVALE% 500 337909 8ANO% 500 1 | P12:500:EES:8P.HILL%:8MAYFLOWER%:1:EHV: | 0.10265 | Yes
GEN-2024-232 | 04 SOUTHEAST | G04 29SP | 335066 6PATTON! 230 335070 6CARLYSS% 230 1 | P12:500:EES:8RHODES%:8NELSON%:1:EHV: | 0.06113 | Yes
GEN-2024-232 | 04 SOUTHEAST | G04 29SP | 335189 8PATTON! 500 335066 6PATTON! 230 1 | P12:500:EES:8RHODES%:8NELSON%:1:EHV: | 0.06113 | Yes
GEN-2024-232 | 04 SOUTHEAST | G04 29SP | 335192 8NELSON% 500 335190 6NELSON% 230 1 | P12:500:EES:8RHODES%:8NELSON%:1:EHV: | 0.11862 | Yes
GEN-2024-232 | 04 SOUTHEAST | G04 29SP | 335188 8RHODES% 500 335189 8PATTON! 500 1 | P12:500:EES:8RHODES%:8NELSON%:1:EHV: | 0.06113 | Yes
GEN-2024-232 | 04 SOUTHEAST | G04 29SP | 335188 8RHODES% 500 335192 8NELSON% 500 1 | P12:500:EES:8RHODES%:8PATTON!:1:EHV: | 0.10657 | Yes
GEN-2024-232 | 04 SOUTHEAST | G04 29SP | 500765 RORK 6 230 500776 SELLRD6 230 1 | P12:500:EES:8RICHARD%:8WELLS%:1:EHV: | 0.05468 | Yes
GEN-2024-232 | 04 SOUTHEAST | G04 29SP | 337651 8WHT BLUFF% 500 337957 8KEO% 500 1 | P12:500:EES:8SHERIDAN%:8MABELVALE%:1:EHV: | 0.14658 | Yes
GEN-2024-232 | 04 SOUTHEAST | G04 29SP | 337643 8SHERIDAN% 500 337651 8WHT BLUFF% 500 1 | P12:500:EES:8SHERIDAN%:8MABELVALE%:1:EHV: | 0.15093 | Yes
GEN-2024-232 | 04 SOUTHEAST | G04 29SP | 337561 8EL DORADO% 500 337643 8SHERIDAN% 500 1 | P12:500:EES:8SHERIDAN%:8MAGNETCOVE%:1:EHV: | 0.14973 | Yes
GEN-2024-232 | 04 SOUTHEAST | G04 29SP | 337643 8SHERIDAN% 500 337808 8MABELVALE% 500 1 | P12:500:EES:8SHERIDAN%:8WHT BLUFF%:1:EHV: | 0.16604 | Yes
GEN-2024-232 | 04 SOUTHEAST | G04 29SP | 337368 8MT_OLIVE% 500 337561 8EL DORADO% 500 1 | P12:500:EES:8STERLING%:8EL DORADO%:1:EHV: | 0.14381 | Yes
GEN-2024-232 | 04 SOUTHEAST | G04 29SP | 337643 8SHERIDAN% 500 337808 8MABELVALE% 500 1 | P12:500:EES:8STERLING%:8EL DORADO%:1:EHV: | 0.11585 | Yes
GEN-2024-232 | 04 SOUTHEAST | G04 29SP | 336945 8LAKEOVER% 500 337009 8MCADAMS% 500 1 | P12:500:EES:8STERLING2%:8OUACHITA!:1:EHV: | 0.0554 | Yes
GEN-2024-232 | 04 SOUTHEAST | G04 29SP | 337009 8MCADAMS% 500 337010 8WOLFCREEK% 500 1 | P12:500:EES:8STERLING2%:8OUACHITA!:1:EHV: | 0.05971 | Yes
GEN-2024-232 | 04 SOUTHEAST | G04 29SP | 336839 8R.BRASWELL% 500 336945 8LAKEOVER% 500 1 | P12:500:EES:8STERLING2%:8OUACHITA!:1:EHV: | 0.05423 | Yes
GEN-2024-232 | 04 SOUTHEAST | G04 29SP | 337515 8MCNEIL% 500 337754 8ETTA% 500 1 | P12:500:EES:8STERLING2%:8OUACHITA!:1:EHV: | 0.06445 | Yes
GEN-2024-232 | 04 SOUTHEAST | G04 29SP | 337808 8MABELVALE% 500 337937 8MAYFLOWER% 500 1 | P12:500:EES:8W.MEMPHIS%:8BHAM STEEL:1:EHV: | 0.06684 | Yes
GEN-2024-232 | 04 SOUTHEAST | G04 29SP | 337515 8MCNEIL% 500 337754 8ETTA% 500 1 | P12:500:EES:8W.MEMPHIS%:8BHAM STEEL:1:EHV: | 0.0637 | Yes
GEN-2024-232 | 04 SOUTHEAST | G04 29SP | 303005 8BIG_CAJUN2% 500 335835 8FANCY_PT% 500 1 | P12:500:EES:8WEBRE%:8BYULABUTTE%:1:EHV: | 0.12648 | Yes
GEN-2024-232 | 04 SOUTHEAST | G04 29SP | 335835 8FANCY_PT% 500 335836 8MCKNIGHT% 500 1 | P12:500:EES:8WEBRE%:8BYULABUTTE%:1:EHV: | 0.10338 | Yes
GEN-2024-232 | 04 SOUTHEAST | G04 29SP | 337643 8SHERIDAN% 500 337808 8MABELVALE% 500 1 | P12:500:EES:8WHT BLUFF%:8KEO%:1:EHV: | 0.16433 | Yes
GEN-2024-232 | 04 SOUTHEAST | G04 29SP | 303005 8BIG_CAJUN2% 500 335835 8FANCY_PT% 500 1 | P12:500:EES:8WILLOW_GL%:8BYULABUTTE%:1:EHV: | 0.091 | Yes
GEN-2024-232 | 04 SOUTHEAST | G04 29SP | 335835 8FANCY_PT% 500 335836 8MCKNIGHT% 500 1 | P12:500:EES:8WILLOW_GL%:8BYULABUTTE%:1:EHV: | 0.08444 | Yes
GEN-2024-232 | 04 SOUTHEAST | G04 29SP | 303005 8BIG_CAJUN2% 500 335500 8WEBRE% 500 1 | P12:500:EES:8WILLOW_GL%:8COLY%:1:EHV: | 0.08936 | Yes
GEN-2024-232 | 04 SOUTHEAST | G04 29SP | 337643 8SHERIDAN% 500 337763 8MAGNETCOVE% 500 1 | P12:500:EES:8WRIGHTSVLE%:1OSWALD C1:1OSWALD C31OSWALD C51OSWALD S11OSWALD C71OSWALD S21:EHV: | 0.05537 | Yes
GEN-2024-232 | 04 SOUTHEAST | G04 29SP | 337643 8SHERIDAN% 500 337808 8MABELVALE% 500 1 | P12:500:EES:8WRIGHTSVLE%:1OSWALD C1:1OSWALD C31OSWALD C51OSWALD S11OSWALD C71OSWALD S21:EHV: | 0.11955 | Yes
GEN-2024-232 | 04 SOUTHEAST | G04 29SP | 337651 8WHT BLUFF% 500 337957 8KEO% 500 1 | P12:500:EES:8WRIGHTSVLE%:8KEO%:1:EHV: | 0.05511 | Yes
GEN-2024-232 | 04 SOUTHEAST | G04 29SP | 337643 8SHERIDAN% 500 337651 8WHT BLUFF% 500 1 | P12:500:EES:8WRIGHTSVLE%:8KEO%:1:EHV: | 0.05266 | Yes
GEN-2024-232 | 04 SOUTHEAST | G04 29SP | 337368 8MT_OLIVE% 500 337561 8EL DORADO% 500 1 | P12:500:EES:FCY:MCKNIT:DANIEL1:EHV: | 0.16007 | Yes
GEN-2024-232 | 04 SOUTHEAST | G04 29SP | 334325 8HARTBRG% 500 509366 LAYFLD8 500 1 | P12:500:EES:FCY:MCKNIT:DANIEL1:EHV: | 0.17252 | Yes
GEN-2024-232 | 04 SOUTHEAST | G04 29SP | 335500 8WEBRE% 500 336010 8BYULABUTTE% 500 1 | P12:500:EES:FCY:MCKNIT:DANIEL1:EHV: | 0.07461 | Yes
GEN-2024-232 | 04 SOUTHEAST | G04 29SP | 335367 8RICHARD% 500 335368 8WELLS% 500 1 | P12:500:EES:FCY:MCKNIT:DANIEL1:EHV: | 0.10312 | Yes
GEN-2024-232 | 04 SOUTHEAST | G04 29SP | 335618 8WILLOW_GL% 500 336010 8BYULABUTTE% 500 1 | P12:500:EES:FCY:MCKNIT:DANIEL1:EHV: | 0.06129 | Yes
GEN-2024-232 | 04 SOUTHEAST | G04 29SP | 335368 8WELLS% 500 335500 8WEBRE% 500 1 | P12:500:EES:FCY:MCKNIT:DANIEL1:EHV: | 0.09618 | Yes
GEN-2024-232 | 04 SOUTHEAST | G04 29SP | 335192 8NELSON% 500 335367 8RICHARD% 500 1 | P12:500:EES:FCY:MCKNIT:DANIEL1:EHV: | 0.11459 | Yes
GEN-2024-232 | 04 SOUTHEAST | G04 29SP | 337368 8MT_OLIVE% 500 509366 LAYFLD8 500 1 | P12:500:EES:FCY:MCKNIT:DANIEL1:EHV: | 0.16422 | Yes
GEN-2024-232 | 04 SOUTHEAST | G04 29SP | 335188 8RHODES% 500 335192 8NELSON% 500 1 | P12:500:EES:FCY:MCKNIT:DANIEL1:EHV: | 0.08908 | Yes
GEN-2024-232 | 04 SOUTHEAST | G04 29SP | 334325 8HARTBRG% 500 335188 8RHODES% 500 1 | P12:500:EES:FCY:MCKNIT:DANIEL1:EHV: | 0.07661 | Yes
GEN-2024-232 | 04 SOUTHEAST | G04 29SP | 337808 8MABELVALE% 500 337937 8MAYFLOWER% 500 1 | P12:500:EES-EAI:KEO:WMPEHV | 0.0674 | Yes
GEN-2024-232 | 04 SOUTHEAST | G04 29SP | 337909 8ANO% 500 515305 FTSMITH8 500 1 | P12:500:EES-EAI:WMPEHV:BHMSTL:BHMSTLNEWPORT:EHV: | 0.11416 | Yes
GEN-2024-232 | 04 SOUTHEAST | G04 29SP | 337808 8MABELVALE% 500 337937 8MAYFLOWER% 500 1 | P12:500:EES-EAI:WMPEHV:BHMSTL:BHMSTLNEWPORT:EHV: | 0.06684 | Yes
GEN-2024-232 | 04 SOUTHEAST | G04 29SP | 337515 8MCNEIL% 500 337754 8ETTA% 500 1 | P12:500:EES-EAI:WMPEHV:BHMSTL:BHMSTLNEWPORT:EHV: | 0.0637 | Yes
GEN-2024-232 | 04 SOUTHEAST | G04 29SP | 334325 8HARTBRG% 500 335188 8RHODES% 500 1 | P13:138:EES:ACAEES:8949 | 0.10424 | Yes
GEN-2024-232 | 04 SOUTHEAST | G04 29SP | 335188 8RHODES% 500 335192 8NELSON% 500 1 | P13:138:EES:ACAEES:8949 | 0.11613 | Yes
GEN-2024-232 | 04 SOUTHEAST | G04 29SP | 303005 8BIG_CAJUN2% 500 335500 8WEBRE% 500 1 | P13:138:EES:ACAEES:8949 | 0.07109 | Yes
GEN-2024-232 | 04 SOUTHEAST | G04 29SP | 334087 4PONDEROSA% 138 334104 4CONROE1! 138 1 | P14:138:EES:ALDEN_E:GLN | 0.08635 | Yes
GEN-2024-232 | 04 SOUTHEAST | G04 29SP | 337643 8SHERIDAN% 500 337763 8MAGNETCOVE% 500 1 | P21:115:EES:3HS EHV-E!:3BUTTERFIELD:1:HV: | 0.05794 | Yes
GEN-2024-232 | 04 SOUTHEAST | G04 29SP | 334087 4PONDEROSA% 138 334104 4CONROE1! 138 1 | P21:138:EES:4CONAIR:4COMMERCE%:1:HV: | 0.08086 | Yes
GEN-2024-232 | 04 SOUTHEAST | G04 29SP | 334087 4PONDEROSA% 138 334104 4CONROE1! 138 1 | P21:138:EES:4CONROE2!:45L523T58:1:HV: | 0.08086 | Yes
GEN-2024-232 | 04 SOUTHEAST | G04 29SP | 334095 4FOREST! 138 334104 4CONROE1! 138 1 | P21:138:EES:4CONROE2!:4PLANTAT:1:HV: | 0.05146 | Yes
GEN-2024-232 | 04 SOUTHEAST | G04 29SP | 334091 4GOSLIN2! 138 334095 4FOREST! 138 1 | P21:138:EES:4CONROE2!:4PLANTAT:1:HV: | 0.05146 | Yes
GEN-2024-232 | 04 SOUTHEAST | G04 29SP | 334091 4GOSLIN2! 138 334092 4METRO2! 138 1 | P21:138:EES:4CONROE2!:4PLANTAT:1:HV: | 0.05554 | Yes
GEN-2024-232 | 04 SOUTHEAST | G04 29SP | 334028 7GRIMES% 345 998530 7GRIMES% 138 1 | P21:138:EES:4FISHCRK:4PONDEROSA%:1:HV: | 0.06354 | Yes
GEN-2024-232 | 04 SOUTHEAST | G04 29SP | 334026 4GRIMES% 138 998530 7GRIMES% 138 1 | P21:138:EES:4FISHCRK:4PONDEROSA%:1:HV: | 0.06354 | Yes
GEN-2024-232 | 04 SOUTHEAST | G04 29SP | 334028 7GRIMES% 345 998529 7GRIMES% 138 2 | P21:138:EES:4FISHCRK:4PONDEROSA%:1:HV: | 0.06187 | Yes
GEN-2024-232 | 04 SOUTHEAST | G04 29SP | 334026 4GRIMES% 138 998529 7GRIMES% 138 2 | P21:138:EES:4FISHCRK:4PONDEROSA%:1:HV: | 0.06187 | Yes
GEN-2024-232 | 04 SOUTHEAST | G04 29SP | 334026 4GRIMES% 138 334060 4MT.ZION 138 1 | P21:138:EES:4LACON!:4LNG_TAP:1:HV: | 0.05895 | Yes
GEN-2024-232 | 04 SOUTHEAST | G04 29SP | 334058 4L558T485 138 334060 4MT.ZION 138 1 | P21:138:EES:4LACON!:4LNG_TAP:1:HV: | 0.05895 | Yes
GEN-2024-232 | 04 SOUTHEAST | G04 29SP | 334057 4HUNTSVL! 138 334058 4L558T485 138 1 | P21:138:EES:4LACON!:4LNG_TAP:1:HV: | 0.05895 | Yes
GEN-2024-232 | 04 SOUTHEAST | G04 29SP | 334099 4CONROE2! 138 334104 4CONROE1! 138 Z1 | P21:138:EES:4LEWIS%:4EGYPT:1:HV: | 0.07724 | Yes
GEN-2024-232 | 04 SOUTHEAST | G04 29SP | 334028 7GRIMES% 345 334027 6GRIMES! 230 1 | P21:138:EES:4LEWIS%:4EGYPT:1:HV: | 0.06074 | Yes
GEN-2024-232 | 04 SOUTHEAST | G04 29SP | 334088 6PONDEROSA! 230 998528 6PONDEROSA! 138 1 | P21:138:EES:4LEWIS%:4EGYPT:1:HV: | 0.06074 | Yes
GEN-2024-232 | 04 SOUTHEAST | G04 29SP | 334087 4PONDEROSA% 138 998528 6PONDEROSA! 138 1 | P21:138:EES:4LEWIS%:4EGYPT:1:HV: | 0.06074 | Yes
GEN-2024-232 | 04 SOUTHEAST | G04 29SP | 334027 6GRIMES! 230 334166 6CASTLE 230 1 | P21:138:EES:4LEWIS%:4EGYPT:1:HV: | 0.06074 | Yes
GEN-2024-232 | 04 SOUTHEAST | G04 29SP | 334088 6PONDEROSA! 230 334166 6CASTLE 230 1 | P21:138:EES:4LEWIS%:4EGYPT:1:HV: | 0.06074 | Yes
GEN-2024-232 | 04 SOUTHEAST | G04 29SP | 334069 6LEWISCREEK! 230 334085 6PEACHCREEK! 230 1 | P21:138:EES:4LEWIS%:4SHEAWIL:1:HV: | 0.13905 | Yes
GEN-2024-232 | 04 SOUTHEAST | G04 29SP | 334085 6PEACHCREEK! 230 334206 6JACINTO% 230 1 | P21:138:EES:4LEWIS%:4SHEAWIL:1:HV: | 0.13905 | Yes
GEN-2024-232 | 04 SOUTHEAST | G04 29SP | 334099 4CONROE2! 138 334103 4PLANTAT 138 1 | P21:138:EES:4LEWIS%:4SHEAWIL:1:HV: | 0.05234 | Yes
GEN-2024-232 | 04 SOUTHEAST | G04 29SP | 334102 4CEDHILL 138 334103 4PLANTAT 138 1 | P21:138:EES:4LEWIS%:4SHEAWIL:1:HV: | 0.05234 | Yes
GEN-2024-232 | 04 SOUTHEAST | G04 29SP | 334101 4TAMINA! 138 334102 4CEDHILL 138 1 | P21:138:EES:4LEWIS%:4SHEAWIL:1:HV: | 0.05234 | Yes
GEN-2024-232 | 04 SOUTHEAST | G04 29SP | 334100 4PORTER% 138 334101 4TAMINA! 138 1 | P21:138:EES:4LEWIS%:4SHEAWIL:1:HV: | 0.05234 | Yes
GEN-2024-232 | 04 SOUTHEAST | G04 29SP | 334099 4CONROE2! 138 334104 4CONROE1! 138 Z1 | P21:138:EES:4PANORAM:4LONGMIR!:1:HV: | 0.07724 | Yes
GEN-2024-232 | 04 SOUTHEAST | G04 29SP | 334028 7GRIMES% 345 334027 6GRIMES! 230 1 | P21:138:EES:4PANORAM:4LONGMIR!:1:HV: | 0.06074 | Yes
GEN-2024-232 | 04 SOUTHEAST | G04 29SP | 334088 6PONDEROSA! 230 998528 6PONDEROSA! 138 1 | P21:138:EES:4PANORAM:4LONGMIR!:1:HV: | 0.06074 | Yes
GEN-2024-232 | 04 SOUTHEAST | G04 29SP | 334087 4PONDEROSA% 138 998528 6PONDEROSA! 138 1 | P21:138:EES:4PANORAM:4LONGMIR!:1:HV: | 0.06074 | Yes
GEN-2024-232 | 04 SOUTHEAST | G04 29SP | 334027 6GRIMES! 230 334166 6CASTLE 230 1 | P21:138:EES:4PANORAM:4LONGMIR!:1:HV: | 0.06074 | Yes
GEN-2024-232 | 04 SOUTHEAST | G04 29SP | 334088 6PONDEROSA! 230 334166 6CASTLE 230 1 | P21:138:EES:4PANORAM:4LONGMIR!:1:HV: | 0.06074 | Yes
GEN-2024-232 | 04 SOUTHEAST | G04 29SP | 334095 4FOREST! 138 334104 4CONROE1! 138 1 | P21:138:EES:4TAMINA!:4CEDHILL:1:HV: | 0.05146 | Yes
GEN-2024-232 | 04 SOUTHEAST | G04 29SP | 334091 4GOSLIN2! 138 334095 4FOREST! 138 1 | P21:138:EES:4TAMINA!:4CEDHILL:1:HV: | 0.05146 | Yes
GEN-2024-232 | 04 SOUTHEAST | G04 29SP | 334091 4GOSLIN2! 138 334092 4METRO2! 138 1 | P21:138:EES:4TAMINA!:4CEDHILL:1:HV: | 0.05554 | Yes
GEN-2024-232 | 04 SOUTHEAST | G04 29SP | 334095 4FOREST! 138 334104 4CONROE1! 138 1 | P21:138:EES:CEDR_H:PLT:1:HV: | 0.05146 | Yes
GEN-2024-232 | 04 SOUTHEAST | G04 29SP | 334091 4GOSLIN2! 138 334095 4FOREST! 138 1 | P21:138:EES:CEDR_H:PLT:1:HV: | 0.05146 | Yes
GEN-2024-232 | 04 SOUTHEAST | G04 29SP | 334091 4GOSLIN2! 138 334092 4METRO2! 138 1 | P21:138:EES:CEDR_H:PLT:1:HV: | 0.05554 | Yes
GEN-2024-232 | 04 SOUTHEAST | G04 29SP | 334087 4PONDEROSA% 138 334104 4CONROE1! 138 1 | P21:138:EES:CNA:LN587:1:HV: | 0.08086 | Yes
GEN-2024-232 | 04 SOUTHEAST | G04 29SP | 334099 4CONROE2! 138 334104 4CONROE1! 138 Z1 | P21:138:EES:EGYPT:PAN:1:HV: | 0.07724 | Yes
GEN-2024-232 | 04 SOUTHEAST | G04 29SP | 334028 7GRIMES% 345 334027 6GRIMES! 230 1 | P21:138:EES:EGYPT:PAN:1:HV: | 0.06074 | Yes
GEN-2024-232 | 04 SOUTHEAST | G04 29SP | 334088 6PONDEROSA! 230 998528 6PONDEROSA! 138 1 | P21:138:EES:EGYPT:PAN:1:HV: | 0.06074 | Yes
GEN-2024-232 | 04 SOUTHEAST | G04 29SP | 334087 4PONDEROSA% 138 998528 6PONDEROSA! 138 1 | P21:138:EES:EGYPT:PAN:1:HV: | 0.06074 | Yes
GEN-2024-232 | 04 SOUTHEAST | G04 29SP | 334027 6GRIMES! 230 334166 6CASTLE 230 1 | P21:138:EES:EGYPT:PAN:1:HV: | 0.06074 | Yes
GEN-2024-232 | 04 SOUTHEAST | G04 29SP | 334088 6PONDEROSA! 230 334166 6CASTLE 230 1 | P21:138:EES:EGYPT:PAN:1:HV: | 0.06074 | Yes
GEN-2024-232 | 04 SOUTHEAST | G04 29SP | 334069 6LEWISCREEK! 230 334085 6PEACHCREEK! 230 1 | P21:138:EES:FTWORP:LN503:1:HV: | 0.13905 | Yes
GEN-2024-232 | 04 SOUTHEAST | G04 29SP | 334085 6PEACHCREEK! 230 334206 6JACINTO% 230 1 | P21:138:EES:FTWORP:LN503:1:HV: | 0.13905 | Yes
GEN-2024-232 | 04 SOUTHEAST | G04 29SP | 334099 4CONROE2! 138 334103 4PLANTAT 138 1 | P21:138:EES:FTWORP:LN503:1:HV: | 0.05234 | Yes
GEN-2024-232 | 04 SOUTHEAST | G04 29SP | 334102 4CEDHILL 138 334103 4PLANTAT 138 1 | P21:138:EES:FTWORP:LN503:1:HV: | 0.05234 | Yes
GEN-2024-232 | 04 SOUTHEAST | G04 29SP | 334069 6LEWISCREEK! 230 334085 6PEACHCREEK! 230 1 | P21:138:EES:LN503:CRSTAL:1:HV: | 0.13905 | Yes
GEN-2024-232 | 04 SOUTHEAST | G04 29SP | 334085 6PEACHCREEK! 230 334206 6JACINTO% 230 1 | P21:138:EES:LN503:CRSTAL:1:HV: | 0.13905 | Yes
GEN-2024-232 | 04 SOUTHEAST | G04 29SP | 334099 4CONROE2! 138 334103 4PLANTAT 138 1 | P21:138:EES:LN503:CRSTAL:1:HV: | 0.05234 | Yes
GEN-2024-232 | 04 SOUTHEAST | G04 29SP | 334102 4CEDHILL 138 334103 4PLANTAT 138 1 | P21:138:EES:LN503:CRSTAL:1:HV: | 0.05234 | Yes
GEN-2024-232 | 04 SOUTHEAST | G04 29SP | 337909 8ANO% 500 337922 8P.HILL% 500 1 | P21:161:EES:5ANO%:5LONDON.N:1:HV: | 0.05919 | Yes
GEN-2024-232 | 04 SOUTHEAST | G04 29SP | 337922 8P.HILL% 500 337937 8MAYFLOWER% 500 1 | P21:161:EES:5BONO:5P.HILL%:1:HV: | 0.06585 | Yes
GEN-2024-232 | 04 SOUTHEAST | G04 29SP | 337909 8ANO% 500 337922 8P.HILL% 500 1 | P21:161:EES:5RUSSELVL.N:5ANO%:1:HV: | 0.05435 | Yes
GEN-2024-232 | 04 SOUTHEAST | G04 29SP | 334360 6HELBIG% 230 334429 6CHISHOLM% 230 1 | P21:230:EES:6AMELIA_N%:6BEVIL:1:HV: | 0.06872 | Yes
GEN-2024-232 | 04 SOUTHEAST | G04 29SP | 334327 6AMELIA1! 230 334360 6HELBIG% 230 1 | P21:230:EES:6AMELIA_N%:6BEVIL:1:HV: | 0.10046 | Yes
GEN-2024-232 | 04 SOUTHEAST | G04 29SP | 335836 8MCKNIGHT% 500 336562 8FRANKLIN% 500 1 | P21:230:EES:6BOGALUSA:6ADMSCRK%:Z1:HV: | 0.08926 | Yes
GEN-2024-232 | 04 SOUTHEAST | G04 29SP | 335836 8MCKNIGHT% 500 335837 8COLY% 500 1 | P21:230:EES:6BOGALUSA:6ADMSCRK%:Z1:HV: | 0.05534 | Yes
GEN-2024-232 | 04 SOUTHEAST | G04 29SP | 334360 6HELBIG% 230 334429 6CHISHOLM% 230 1 | P21:230:EES:6CYPRESS%:6BEVIL:1:HV: | 0.06872 | Yes
GEN-2024-232 | 04 SOUTHEAST | G04 29SP | 334363 6HARTBRG% 230 998518 8HARTBRG% 230 1 | P21:230:EES:6CYPRESS%:6BEVIL:1:HV: | 0.06805 | Yes
GEN-2024-232 | 04 SOUTHEAST | G04 29SP | 334361 6MCLEWIS 230 334362 6INLAND 230 1 | P21:230:EES:6CYPRESS%:6BEVIL:1:HV: | 0.06551 | Yes
GEN-2024-232 | 04 SOUTHEAST | G04 29SP | 334363 6HARTBRG% 230 334429 6CHISHOLM% 230 1 | P21:230:EES:6CYPRESS%:6BEVIL:1:HV: | 0.07197 | Yes
GEN-2024-232 | 04 SOUTHEAST | G04 29SP | 334325 8HARTBRG% 500 998519 8HARTBRG% 230 2 | P21:230:EES:6CYPRESS%:6BEVIL:1:HV: | 0.06943 | Yes
GEN-2024-232 | 04 SOUTHEAST | G04 29SP | 334363 6HARTBRG% 230 998519 8HARTBRG% 230 2 | P21:230:EES:6CYPRESS%:6BEVIL:1:HV: | 0.06943 | Yes
GEN-2024-232 | 04 SOUTHEAST | G04 29SP | 334362 6INLAND 230 334363 6HARTBRG% 230 1 | P21:230:EES:6CYPRESS%:6BEVIL:1:HV: | 0.06551 | Yes
GEN-2024-232 | 04 SOUTHEAST | G04 29SP | 334325 8HARTBRG% 500 998518 8HARTBRG% 230 1 | P21:230:EES:6CYPRESS%:6BEVIL:1:HV: | 0.06805 | Yes
GEN-2024-232 | 04 SOUTHEAST | G04 29SP | 334361 6MCLEWIS 230 334429 6CHISHOLM% 230 1 | P21:230:EES:6CYPRESS%:6BEVIL:1:HV: | 0.06551 | Yes
GEN-2024-232 | 04 SOUTHEAST | G04 29SP | 334327 6AMELIA1! 230 334360 6HELBIG% 230 1 | P21:230:EES:6CYPRESS%:6BEVIL:1:HV: | 0.10046 | Yes
GEN-2024-232 | 04 SOUTHEAST | G04 29SP | 334140 4POCO 1! 138 334177 4GULFSW% 138 1 | P21:230:EES:6CYPRESS%:6BEVIL:1:HV: | 0.0512 | Yes
GEN-2024-232 | 04 SOUTHEAST | G04 29SP | 334204 6CHINA% 230 334422 6GARDEN SS% 230 1 | P21:230:EES:6CYPRESS%:6BEVIL:1:HV: | 0.08867 | Yes
GEN-2024-232 | 04 SOUTHEAST | G04 29SP | 335836 8MCKNIGHT% 500 336562 8FRANKLIN% 500 1 | P21:230:EES:6FANCY_PT%:6RIVER_BEND:1:HV: | 0.08439 | Yes
GEN-2024-232 | 04 SOUTHEAST | G04 29SP | 335367 8RICHARD% 500 335368 8WELLS% 500 1 | P21:230:EES:6FANCY_PT%:6RIVER_BEND:1:HV: | 0.13661 | Yes
GEN-2024-232 | 04 SOUTHEAST | G04 29SP | 335368 8WELLS% 500 335500 8WEBRE% 500 1 | P21:230:EES:6FANCY_PT%:6RIVER_BEND:1:HV: | 0.1403 | Yes
GEN-2024-232 | 04 SOUTHEAST | G04 29SP | 335192 8NELSON% 500 335367 8RICHARD% 500 1 | P21:230:EES:6FANCY_PT%:6RIVER_BEND:1:HV: | 0.14566 | Yes
GEN-2024-232 | 04 SOUTHEAST | G04 29SP | 336945 8LAKEOVER% 500 337009 8MCADAMS% 500 1 | P21:230:EES:6FANCY_PT%:6RIVER_BEND:1:HV: | 0.0554 | Yes
GEN-2024-232 | 04 SOUTHEAST | G04 29SP | 335188 8RHODES% 500 335192 8NELSON% 500 1 | P21:230:EES:6FANCY_PT%:6RIVER_BEND:1:HV: | 0.11613 | Yes
GEN-2024-232 | 04 SOUTHEAST | G04 29SP | 334325 8HARTBRG% 500 335188 8RHODES% 500 1 | P21:230:EES:6FANCY_PT%:6RIVER_BEND:1:HV: | 0.10424 | Yes
GEN-2024-232 | 04 SOUTHEAST | G04 29SP | 336562 8FRANKLIN% 500 336839 8R.BRASWELL% 500 1 | P21:230:EES:6FANCY_PT%:6RIVER_BEND:1:HV: | 0.05348 | Yes
GEN-2024-232 | 04 SOUTHEAST | G04 29SP | 337009 8MCADAMS% 500 337010 8WOLFCREEK% 500 1 | P21:230:EES:6FANCY_PT%:6RIVER_BEND:1:HV: | 0.05971 | Yes
GEN-2024-232 | 04 SOUTHEAST | G04 29SP | 303005 8BIG_CAJUN2% 500 335835 8FANCY_PT% 500 1 | P21:230:EES:6FANCY_PT%:6RIVER_BEND:1:HV: | 0.07109 | Yes
GEN-2024-232 | 04 SOUTHEAST | G04 29SP | 336839 8R.BRASWELL% 500 336945 8LAKEOVER% 500 1 | P21:230:EES:6FANCY_PT%:6RIVER_BEND:1:HV: | 0.05423 | Yes
GEN-2024-232 | 04 SOUTHEAST | G04 29SP | 335835 8FANCY_PT% 500 335836 8MCKNIGHT% 500 1 | P21:230:EES:6FANCY_PT%:6RIVER_BEND:1:HV: | 0.06889 | Yes
GEN-2024-232 | 04 SOUTHEAST | G04 29SP | 334026 4GRIMES% 138 334060 4MT.ZION 138 1 | P21:230:EES:6GRIMES!:6CASTLE:1:HV: | 0.06792 | Yes
GEN-2024-232 | 04 SOUTHEAST | G04 29SP | 334058 4L558T485 138 334060 4MT.ZION 138 1 | P21:230:EES:6GRIMES!:6CASTLE:1:HV: | 0.06792 | Yes
GEN-2024-232 | 04 SOUTHEAST | G04 29SP | 334028 7GRIMES% 345 998530 7GRIMES% 138 1 | P21:230:EES:6GRIMES!:6CASTLE:1:HV: | 0.08724 | Yes
GEN-2024-232 | 04 SOUTHEAST | G04 29SP | 334026 4GRIMES% 138 998530 7GRIMES% 138 1 | P21:230:EES:6GRIMES!:6CASTLE:1:HV: | 0.08724 | Yes
GEN-2024-232 | 04 SOUTHEAST | G04 29SP | 334028 7GRIMES% 345 998529 7GRIMES% 138 2 | P21:230:EES:6GRIMES!:6CASTLE:1:HV: | 0.08494 | Yes
GEN-2024-232 | 04 SOUTHEAST | G04 29SP | 334026 4GRIMES% 138 998529 7GRIMES% 138 2 | P21:230:EES:6GRIMES!:6CASTLE:1:HV: | 0.08494 | Yes
GEN-2024-232 | 04 SOUTHEAST | G04 29SP | 334057 4HUNTSVL! 138 334058 4L558T485 138 1 | P21:230:EES:6GRIMES!:6CASTLE:1:HV: | 0.06792 | Yes
GEN-2024-232 | 04 SOUTHEAST | G04 29SP | 334197 7ROCKYCRK% 345 334198 6ROCKYCRK 230 1 | P21:230:EES:6GRIMES!:6CASTLE:1:HV: | 0.16971 | Yes
GEN-2024-232 | 04 SOUTHEAST | G04 29SP | 334076 6VETERANS% 230 334198 6ROCKYCRK 230 1 | P21:230:EES:6GRIMES!:6CASTLE:1:HV: | 0.16971 | Yes
GEN-2024-232 | 04 SOUTHEAST | G04 29SP | 334069 6LEWISCREEK! 230 334076 6VETERANS% 230 1 | P21:230:EES:6GRIMES!:6CASTLE:1:HV: | 0.16971 | Yes
GEN-2024-232 | 04 SOUTHEAST | G04 29SP | 334363 6HARTBRG% 230 334429 6CHISHOLM% 230 1 | P21:230:EES:6INLAND:6HARTBRG%:1:HV: | 0.08502 | Yes
GEN-2024-232 | 04 SOUTHEAST | G04 29SP | 334363 6HARTBRG% 230 334429 6CHISHOLM% 230 1 | P21:230:EES:6MCLEWIS:6CHISHOLM%:1:HV: | 0.08502 | Yes
GEN-2024-232 | 04 SOUTHEAST | G04 29SP | 334028 7GRIMES% 345 998530 7GRIMES% 138 1 | P21:230:EES:6PONDEROSA!:6CASTLE:1:HV: | 0.08724 | Yes
GEN-2024-232 | 04 SOUTHEAST | G04 29SP | 334026 4GRIMES% 138 998530 7GRIMES% 138 1 | P21:230:EES:6PONDEROSA!:6CASTLE:1:HV: | 0.08724 | Yes
GEN-2024-232 | 04 SOUTHEAST | G04 29SP | 334028 7GRIMES% 345 998529 7GRIMES% 138 2 | P21:230:EES:6PONDEROSA!:6CASTLE:1:HV: | 0.08494 | Yes
GEN-2024-232 | 04 SOUTHEAST | G04 29SP | 334026 4GRIMES% 138 998529 7GRIMES% 138 2 | P21:230:EES:6PONDEROSA!:6CASTLE:1:HV: | 0.08494 | Yes
GEN-2024-232 | 04 SOUTHEAST | G04 29SP | 334197 7ROCKYCRK% 345 334198 6ROCKYCRK 230 1 | P21:230:EES:6PONDEROSA!:6CASTLE:1:HV: | 0.16971 | Yes
GEN-2024-232 | 04 SOUTHEAST | G04 29SP | 334076 6VETERANS% 230 334198 6ROCKYCRK 230 1 | P21:230:EES:6PONDEROSA!:6CASTLE:1:HV: | 0.16971 | Yes
GEN-2024-232 | 04 SOUTHEAST | G04 29SP | 334069 6LEWISCREEK! 230 334076 6VETERANS% 230 1 | P21:230:EES:6PONDEROSA!:6CASTLE:1:HV: | 0.16971 | Yes
GEN-2024-232 | 04 SOUTHEAST | G04 29SP | 334026 4GRIMES% 138 334060 4MT.ZION 138 1 | P21:230:EES:6VETERANS%:6ROCKYCRK:1:HV: | 0.08544 | Yes
GEN-2024-232 | 04 SOUTHEAST | G04 29SP | 334026 4GRIMES% 138 334039 4BENTWATER! 138 1 | P21:230:EES:6VETERANS%:6ROCKYCRK:1:HV: | 0.05442 | Yes
GEN-2024-232 | 04 SOUTHEAST | G04 29SP | 334058 4L558T485 138 334060 4MT.ZION 138 1 | P21:230:EES:6VETERANS%:6ROCKYCRK:1:HV: | 0.08544 | Yes
GEN-2024-232 | 04 SOUTHEAST | G04 29SP | 334028 7GRIMES% 345 334197 7ROCKYCRK% 345 1 | P21:230:EES:6VETERANS%:6ROCKYCRK:1:HV: | 0.30664 | Yes
GEN-2024-232 | 04 SOUTHEAST | G04 29SP | 334087 4PONDEROSA% 138 334104 4CONROE1! 138 1 | P21:230:EES:6VETERANS%:6ROCKYCRK:1:HV: | 0.12623 | Yes
GEN-2024-232 | 04 SOUTHEAST | G04 29SP | 334028 7GRIMES% 345 998530 7GRIMES% 138 1 | P21:230:EES:6VETERANS%:6ROCKYCRK:1:HV: | 0.10424 | Yes
GEN-2024-232 | 04 SOUTHEAST | G04 29SP | 334026 4GRIMES% 138 998530 7GRIMES% 138 1 | P21:230:EES:6VETERANS%:6ROCKYCRK:1:HV: | 0.10424 | Yes
GEN-2024-232 | 04 SOUTHEAST | G04 29SP | 334028 7GRIMES% 345 998529 7GRIMES% 138 2 | P21:230:EES:6VETERANS%:6ROCKYCRK:1:HV: | 0.1015 | Yes
GEN-2024-232 | 04 SOUTHEAST | G04 29SP | 334026 4GRIMES% 138 998529 7GRIMES% 138 2 | P21:230:EES:6VETERANS%:6ROCKYCRK:1:HV: | 0.1015 | Yes
GEN-2024-232 | 04 SOUTHEAST | G04 29SP | 334057 4HUNTSVL! 138 334058 4L558T485 138 1 | P21:230:EES:6VETERANS%:6ROCKYCRK:1:HV: | 0.08544 | Yes
GEN-2024-232 | 04 SOUTHEAST | G04 29SP | 334039 4BENTWATER! 138 334040 4WALDEN 138 1 | P21:230:EES:6VETERANS%:6ROCKYCRK:1:HV: | 0.05442 | Yes
GEN-2024-232 | 04 SOUTHEAST | G04 29SP | 334028 7GRIMES% 345 334027 6GRIMES! 230 1 | P21:230:EES:6VETERANS%:6ROCKYCRK:1:HV: | 0.1009 | Yes
GEN-2024-232 | 04 SOUTHEAST | G04 29SP | 334088 6PONDEROSA! 230 998528 6PONDEROSA! 138 1 | P21:230:EES:6VETERANS%:6ROCKYCRK:1:HV: | 0.1009 | Yes
GEN-2024-232 | 04 SOUTHEAST | G04 29SP | 334087 4PONDEROSA% 138 998528 6PONDEROSA! 138 1 | P21:230:EES:6VETERANS%:6ROCKYCRK:1:HV: | 0.1009 | Yes
GEN-2024-232 | 04 SOUTHEAST | G04 29SP | 334027 6GRIMES! 230 334166 6CASTLE 230 1 | P21:230:EES:6VETERANS%:6ROCKYCRK:1:HV: | 0.1009 | Yes
GEN-2024-232 | 04 SOUTHEAST | G04 29SP | 334088 6PONDEROSA! 230 334166 6CASTLE 230 1 | P21:230:EES:6VETERANS%:6ROCKYCRK:1:HV: | 0.1009 | Yes
GEN-2024-232 | 04 SOUTHEAST | G04 29SP | 334026 4GRIMES% 138 334060 4MT.ZION 138 1 | P21:230:EES:7ROCKYCRK%:6ROCKYCRK:1:HV: | 0.08544 | Yes
GEN-2024-232 | 04 SOUTHEAST | G04 29SP | 334026 4GRIMES% 138 334039 4BENTWATER! 138 1 | P21:230:EES:7ROCKYCRK%:6ROCKYCRK:1:HV: | 0.05442 | Yes
GEN-2024-232 | 04 SOUTHEAST | G04 29SP | 334058 4L558T485 138 334060 4MT.ZION 138 1 | P21:230:EES:7ROCKYCRK%:6ROCKYCRK:1:HV: | 0.08544 | Yes
GEN-2024-232 | 04 SOUTHEAST | G04 29SP | 334028 7GRIMES% 345 334197 7ROCKYCRK% 345 1 | P21:230:EES:7ROCKYCRK%:6ROCKYCRK:1:HV: | 0.30664 | Yes
GEN-2024-232 | 04 SOUTHEAST | G04 29SP | 334087 4PONDEROSA% 138 334104 4CONROE1! 138 1 | P21:230:EES:7ROCKYCRK%:6ROCKYCRK:1:HV: | 0.12623 | Yes
GEN-2024-232 | 04 SOUTHEAST | G04 29SP | 334028 7GRIMES% 345 998530 7GRIMES% 138 1 | P21:230:EES:7ROCKYCRK%:6ROCKYCRK:1:HV: | 0.10424 | Yes
GEN-2024-232 | 04 SOUTHEAST | G04 29SP | 334026 4GRIMES% 138 998530 7GRIMES% 138 1 | P21:230:EES:7ROCKYCRK%:6ROCKYCRK:1:HV: | 0.10424 | Yes
GEN-2024-232 | 04 SOUTHEAST | G04 29SP | 334028 7GRIMES% 345 998529 7GRIMES% 138 2 | P21:230:EES:7ROCKYCRK%:6ROCKYCRK:1:HV: | 0.1015 | Yes
GEN-2024-232 | 04 SOUTHEAST | G04 29SP | 334026 4GRIMES% 138 998529 7GRIMES% 138 2 | P21:230:EES:7ROCKYCRK%:6ROCKYCRK:1:HV: | 0.1015 | Yes
GEN-2024-232 | 04 SOUTHEAST | G04 29SP | 334057 4HUNTSVL! 138 334058 4L558T485 138 1 | P21:230:EES:7ROCKYCRK%:6ROCKYCRK:1:HV: | 0.08544 | Yes
GEN-2024-232 | 04 SOUTHEAST | G04 29SP | 334039 4BENTWATER! 138 334040 4WALDEN 138 1 | P21:230:EES:7ROCKYCRK%:6ROCKYCRK:1:HV: | 0.05442 | Yes
GEN-2024-232 | 04 SOUTHEAST | G04 29SP | 334028 7GRIMES% 345 334027 6GRIMES! 230 1 | P21:230:EES:7ROCKYCRK%:6ROCKYCRK:1:HV: | 0.1009 | Yes
GEN-2024-232 | 04 SOUTHEAST | G04 29SP | 334088 6PONDEROSA! 230 998528 6PONDEROSA! 138 1 | P21:230:EES:7ROCKYCRK%:6ROCKYCRK:1:HV: | 0.1009 | Yes
GEN-2024-232 | 04 SOUTHEAST | G04 29SP | 334087 4PONDEROSA% 138 998528 6PONDEROSA! 138 1 | P21:230:EES:7ROCKYCRK%:6ROCKYCRK:1:HV: | 0.1009 | Yes
GEN-2024-232 | 04 SOUTHEAST | G04 29SP | 334027 6GRIMES! 230 334166 6CASTLE 230 1 | P21:230:EES:7ROCKYCRK%:6ROCKYCRK:1:HV: | 0.1009 | Yes
GEN-2024-232 | 04 SOUTHEAST | G04 29SP | 334088 6PONDEROSA! 230 334166 6CASTLE 230 1 | P21:230:EES:7ROCKYCRK%:6ROCKYCRK:1:HV: | 0.1009 | Yes
GEN-2024-232 | 04 SOUTHEAST | G04 29SP | 334363 6HARTBRG% 230 334429 6CHISHOLM% 230 1 | P21:230:EES:MCLEWS:INO:1:HV: | 0.08502 | Yes
GEN-2024-232 | 04 SOUTHEAST | G04 29SP | 335836 8MCKNIGHT% 500 336562 8FRANKLIN% 500 1 | P21:500:EES:8BOGALUS:8FRANKLIN%:1:EHV: | 0.08926 | Yes
GEN-2024-232 | 04 SOUTHEAST | G04 29SP | 335836 8MCKNIGHT% 500 335837 8COLY% 500 1 | P21:500:EES:8BOGALUS:8FRANKLIN%:1:EHV: | 0.05534 | Yes
GEN-2024-232 | 04 SOUTHEAST | G04 29SP | 336830 8BXTRWILSON% 500 337427 8PERRYVILLE% 500 1 | P21:500:EES:8HARTBRG%:LAYFLD8:1:EHV: | 0.05593 | Yes
GEN-2024-232 | 04 SOUTHEAST | G04 29SP | 334197 7ROCKYCRK% 345 783930 G24-232-TAP 345 1 | P21:500:EES:8HARTBRG%:LAYFLD8:1:EHV: | 0.32771 | Yes
GEN-2024-232 | 04 SOUTHEAST | G04 29SP | 334026 4GRIMES% 138 334060 4MT.ZION 138 1 | P21:500:EES:8HARTBRG%:LAYFLD8:1:EHV: | 0.05508 | Yes
GEN-2024-232 | 04 SOUTHEAST | G04 29SP | 336562 8FRANKLIN% 500 336820 8GGNS% 500 1 | P21:500:EES:8HARTBRG%:LAYFLD8:1:EHV: | 0.06562 | Yes
GEN-2024-232 | 04 SOUTHEAST | G04 29SP | 334058 4L558T485 138 334060 4MT.ZION 138 1 | P21:500:EES:8HARTBRG%:LAYFLD8:1:EHV: | 0.05508 | Yes
GEN-2024-232 | 04 SOUTHEAST | G04 29SP | 334069 6LEWISCREEK! 230 334085 6PEACHCREEK! 230 1 | P21:500:EES:8HARTBRG%:LAYFLD8:1:EHV: | 0.11888 | Yes
GEN-2024-232 | 04 SOUTHEAST | G04 29SP | 334028 7GRIMES% 345 334197 7ROCKYCRK% 345 1 | P21:500:EES:8HARTBRG%:LAYFLD8:1:EHV: | 0.18871 | Yes
GEN-2024-232 | 04 SOUTHEAST | G04 29SP | 334028 7GRIMES% 345 998530 7GRIMES% 138 1 | P21:500:EES:8HARTBRG%:LAYFLD8:1:EHV: | 0.06502 | Yes
GEN-2024-232 | 04 SOUTHEAST | G04 29SP | 334026 4GRIMES% 138 998530 7GRIMES% 138 1 | P21:500:EES:8HARTBRG%:LAYFLD8:1:EHV: | 0.06502 | Yes
GEN-2024-232 | 04 SOUTHEAST | G04 29SP | 334085 6PEACHCREEK! 230 334206 6JACINTO% 230 1 | P21:500:EES:8HARTBRG%:LAYFLD8:1:EHV: | 0.11888 | Yes
GEN-2024-232 | 04 SOUTHEAST | G04 29SP | 334028 7GRIMES% 345 998529 7GRIMES% 138 2 | P21:500:EES:8HARTBRG%:LAYFLD8:1:EHV: | 0.06331 | Yes
GEN-2024-232 | 04 SOUTHEAST | G04 29SP | 334026 4GRIMES% 138 998529 7GRIMES% 138 2 | P21:500:EES:8HARTBRG%:LAYFLD8:1:EHV: | 0.06331 | Yes
GEN-2024-232 | 04 SOUTHEAST | G04 29SP | 334057 4HUNTSVL! 138 334058 4L558T485 138 1 | P21:500:EES:8HARTBRG%:LAYFLD8:1:EHV: | 0.05508 | Yes
GEN-2024-232 | 04 SOUTHEAST | G04 29SP | 334197 7ROCKYCRK% 345 334198 6ROCKYCRK 230 1 | P21:500:EES:8HARTBRG%:LAYFLD8:1:EHV: | 0.139 | Yes
GEN-2024-232 | 04 SOUTHEAST | G04 29SP | 334028 7GRIMES% 345 334027 6GRIMES! 230 1 | P21:500:EES:8HARTBRG%:LAYFLD8:1:EHV: | 0.06038 | Yes
GEN-2024-232 | 04 SOUTHEAST | G04 29SP | 334088 6PONDEROSA! 230 998528 6PONDEROSA! 138 1 | P21:500:EES:8HARTBRG%:LAYFLD8:1:EHV: | 0.06038 | Yes
GEN-2024-232 | 04 SOUTHEAST | G04 29SP | 334087 4PONDEROSA% 138 998528 6PONDEROSA! 138 1 | P21:500:EES:8HARTBRG%:LAYFLD8:1:EHV: | 0.06038 | Yes
GEN-2024-232 | 04 SOUTHEAST | G04 29SP | 334076 6VETERANS% 230 334198 6ROCKYCRK 230 1 | P21:500:EES:8HARTBRG%:LAYFLD8:1:EHV: | 0.139 | Yes
GEN-2024-232 | 04 SOUTHEAST | G04 29SP | 334069 6LEWISCREEK! 230 334076 6VETERANS% 230 1 | P21:500:EES:8HARTBRG%:LAYFLD8:1:EHV: | 0.139 | Yes
GEN-2024-232 | 04 SOUTHEAST | G04 29SP | 336562 8FRANKLIN% 500 336839 8R.BRASWELL% 500 1 | P21:500:EES:8HARTBRG%:LAYFLD8:1:EHV: | 0.07569 | Yes
GEN-2024-232 | 04 SOUTHEAST | G04 29SP | 334027 6GRIMES! 230 334166 6CASTLE 230 1 | P21:500:EES:8HARTBRG%:LAYFLD8:1:EHV: | 0.06038 | Yes
GEN-2024-232 | 04 SOUTHEAST | G04 29SP | 334088 6PONDEROSA! 230 334166 6CASTLE 230 1 | P21:500:EES:8HARTBRG%:LAYFLD8:1:EHV: | 0.06038 | Yes
GEN-2024-232 | 04 SOUTHEAST | G04 29SP | 303005 8BIG_CAJUN2% 500 335500 8WEBRE% 500 1 | P21:500:EES:8HARTBRG%:LAYFLD8:1:EHV: | 0.10194 | Yes
GEN-2024-232 | 04 SOUTHEAST | G04 29SP | 337808 8MABELVALE% 500 337937 8MAYFLOWER% 500 1 | P21:500:EES:8KEO%:CHALKBLUFFPV:1:EHV: | 0.0674 | Yes
GEN-2024-232 | 04 SOUTHEAST | G04 29SP | 337515 8MCNEIL% 500 337754 8ETTA% 500 1 | P21:500:EES:8KEO%:CHALKBLUFFPV:1:EHV: | 0.06327 | Yes
GEN-2024-232 | 04 SOUTHEAST | G04 29SP | 336830 8BXTRWILSON% 500 337427 8PERRYVILLE% 500 1 | P21:500:EES:8MT_OLIVE%:LAYFLD8:1:EHV: | 0.05343 | Yes
GEN-2024-232 | 04 SOUTHEAST | G04 29SP | 500260 DOLHILL6 230 500250 DOLHILL7 345 1 | P21:500:EES:8MT_OLIVE%:LAYFLD8:1:EHV: | 0.07122 | Yes
GEN-2024-232 | 04 SOUTHEAST | G04 29SP | 336562 8FRANKLIN% 500 336820 8GGNS% 500 1 | P21:500:EES:8MT_OLIVE%:LAYFLD8:1:EHV: | 0.06188 | Yes
GEN-2024-232 | 04 SOUTHEAST | G04 29SP | 500140 CARROLL6 230 500465 6LAYFLD 230 1 | P21:500:EES:8MT_OLIVE%:LAYFLD8:1:EHV: | 0.06789 | Yes
GEN-2024-232 | 04 SOUTHEAST | G04 29SP | 500250 DOLHILL7 345 507760 SW SHV 7 345 1 | P21:500:EES:8MT_OLIVE%:LAYFLD8:1:EHV: | 0.07122 | Yes
GEN-2024-232 | 04 SOUTHEAST | G04 29SP | 500465 6LAYFLD 230 997454 LAYFLD AUTO 230 1 | P21:500:EES:8MT_OLIVE%:LAYFLD8:1:EHV: | 0.07955 | Yes
GEN-2024-232 | 04 SOUTHEAST | G04 29SP | 509366 LAYFLD8 500 997454 LAYFLD AUTO 230 1 | P21:500:EES:8MT_OLIVE%:LAYFLD8:1:EHV: | 0.07955 | Yes
GEN-2024-232 | 04 SOUTHEAST | G04 29SP | 500140 CARROLL6 230 500260 DOLHILL6 230 1 | P21:500:EES:8MT_OLIVE%:LAYFLD8:1:EHV: | 0.05354 | Yes
GEN-2024-232 | 04 SOUTHEAST | G04 29SP | 337420 8STERLING% 500 337561 8EL DORADO% 500 1 | P21:500:EES:8MT_OLIVE%:LAYFLD8:1:EHV: | 0.06103 | Yes
GEN-2024-232 | 04 SOUTHEAST | G04 29SP | 337643 8SHERIDAN% 500 337808 8MABELVALE% 500 1 | P21:500:EES:8MT_OLIVE%:LAYFLD8:1:EHV: | 0.10089 | Yes
GEN-2024-232 | 04 SOUTHEAST | G04 29SP | 303005 8BIG_CAJUN2% 500 335500 8WEBRE% 500 1 | P21:500:EES:8MT_OLIVE%:LAYFLD8:1:EHV: | 0.0951 | Yes
GEN-2024-232 | 04 SOUTHEAST | G04 29SP | 337909 8ANO% 500 515305 FTSMITH8 500 1 | P21:500:EES:CHALKBLUFFPV:8W.MEMPHIS%:1:EHV: | 0.11472 | Yes
GEN-2024-232 | 04 SOUTHEAST | G04 29SP | 337808 8MABELVALE% 500 337937 8MAYFLOWER% 500 1 | P21:500:EES:CHALKBLUFFPV:8W.MEMPHIS%:1:EHV: | 0.0674 | Yes
GEN-2024-232 | 04 SOUTHEAST | G04 29SP | 337515 8MCNEIL% 500 337754 8ETTA% 500 1 | P21:500:EES:CHALKBLUFFPV:8W.MEMPHIS%:1:EHV: | 0.06327 | Yes
GEN-2024-232 | 04 SOUTHEAST | G04 29SP | 337909 8ANO% 500 515305 FTSMITH8 500 1 | P22:345:EES:MUSKOGE7!:::EHV: | 0.08601 | Yes
GEN-2024-232 | 04 SOUTHEAST | G04 29SP | 337808 8MABELVALE% 500 337937 8MAYFLOWER% 500 1 | P22:345:EES:MUSKOGE7!:::EHV: | 0.05512 | Yes
GEN-2024-232 | 04 SOUTHEAST | G04 29SP | 334281 4FORK CK 138 334282 4RAYBURN% 138 1 | P22:345:EES:TENRUSK7!:::EHV: | 0.06337 | Yes
GEN-2024-232 | 04 SOUTHEAST | G04 29SP | 334279 4TURKEYCRK 138 334281 4FORK CK 138 1 | P22:345:EES:TENRUSK7!:::EHV: | 0.06337 | Yes
GEN-2024-232 | 04 SOUTHEAST | G04 29SP | 334326 6CYPRESS% 230 334328 6BEVIL 230 1 | P22:345:EES:TENRUSK7!:::EHV: | 0.1781 | Yes
GEN-2024-232 | 04 SOUTHEAST | G04 29SP | 334074 4PANORAM 138 334075 4LONGMIR! 138 1 | P22:345:EES:TENRUSK7!:::EHV: | 0.09037 | Yes
GEN-2024-232 | 04 SOUTHEAST | G04 29SP | 334279 4TURKEYCRK 138 334280 4DOUCETT! 138 1 | P22:345:EES:TENRUSK7!:::EHV: | 0.06337 | Yes
GEN-2024-232 | 04 SOUTHEAST | G04 29SP | 334045 4FISHCRK 138 334048 4DEERLAKE 138 1 | P22:345:EES:TENRUSK7!:::EHV: | 0.05583 | Yes
GEN-2024-232 | 04 SOUTHEAST | G04 29SP | 334072 4LEWIS% 138 334073 4EGYPT 138 1 | P22:345:EES:TENRUSK7!:::EHV: | 0.09037 | Yes
GEN-2024-232 | 04 SOUTHEAST | G04 29SP | 334193 4HONEY! 138 334319 4CYPRESS% 138 1 | P22:345:EES:TENRUSK7!:::EHV: | 0.07498 | Yes
GEN-2024-232 | 04 SOUTHEAST | G04 29SP | 334322 6AMELIA_N% 230 334328 6BEVIL 230 1 | P22:345:EES:TENRUSK7!:::EHV: | 0.1781 | Yes
GEN-2024-232 | 04 SOUTHEAST | G04 29SP | 334320 8CYPRESS% 500 334319 4CYPRESS% 138 1 | P22:345:EES:TENRUSK7!:::EHV: | 0.17084 | Yes
GEN-2024-232 | 04 SOUTHEAST | G04 29SP | 334152 4BRAGG 138 334193 4HONEY! 138 1 | P22:345:EES:TENRUSK7!:::EHV: | 0.07498 | Yes
GEN-2024-232 | 04 SOUTHEAST | G04 29SP | 337368 8MT_OLIVE% 500 337561 8EL DORADO% 500 1 | P22:345:EES:TENRUSK7!:::EHV: | 0.25155 | Yes
GEN-2024-232 | 04 SOUTHEAST | G04 29SP | 334151 4MENARD! 138 334152 4BRAGG 138 1 | P22:345:EES:TENRUSK7!:::EHV: | 0.07498 | Yes
GEN-2024-232 | 04 SOUTHEAST | G04 29SP | 334073 4EGYPT 138 334074 4PANORAM 138 1 | P22:345:EES:TENRUSK7!:::EHV: | 0.09037 | Yes
GEN-2024-232 | 04 SOUTHEAST | G04 29SP | 334131 4CAMDEN 138 334132 4DEER 1 138 1 | P22:345:EES:TENRUSK7!:::EHV: | 0.05585 | Yes
GEN-2024-232 | 04 SOUTHEAST | G04 29SP | 334075 4LONGMIR! 138 334087 4PONDEROSA% 138 1 | P22:345:EES:TENRUSK7!:::EHV: | 0.09037 | Yes
GEN-2024-232 | 04 SOUTHEAST | G04 29SP | 334325 8HARTBRG% 500 509366 LAYFLD8 500 1 | P22:345:EES:TENRUSK7!:::EHV: | 0.34427 | Yes
GEN-2024-232 | 04 SOUTHEAST | G04 29SP | 334046 4SPRINGBRNCH 138 334048 4DEERLAKE 138 1 | P22:345:EES:TENRUSK7!:::EHV: | 0.05583 | Yes
GEN-2024-232 | 04 SOUTHEAST | G04 29SP | 334131 4CAMDEN 138 334133 4STRYKER 138 1 | P22:345:EES:TENRUSK7!:::EHV: | 0.05585 | Yes
GEN-2024-232 | 04 SOUTHEAST | G04 29SP | 334140 4POCO 1! 138 334177 4GULFSW% 138 1 | P22:345:EES:TENRUSK7!:::EHV: | 0.10839 | Yes
GEN-2024-232 | 04 SOUTHEAST | G04 29SP | 334132 4DEER 1 138 334280 4DOUCETT! 138 1 | P22:345:EES:TENRUSK7!:::EHV: | 0.08926 | Yes
GEN-2024-232 | 04 SOUTHEAST | G04 29SP | 334045 4FISHCRK 138 334087 4PONDEROSA% 138 1 | P22:345:EES:TENRUSK7!:::EHV: | 0.05583 | Yes
GEN-2024-232 | 04 SOUTHEAST | G04 29SP | 334151 4MENARD! 138 334181 UMBRIEL PV 138 1 | P22:345:EES:TENRUSK7!:::EHV: | 0.07498 | Yes
GEN-2024-232 | 04 SOUTHEAST | G04 29SP | 334150 4GULFLIV 138 334181 UMBRIEL PV 138 1 | P22:345:EES:TENRUSK7!:::EHV: | 0.07498 | Yes
GEN-2024-232 | 04 SOUTHEAST | G04 29SP | 334130 4SHECORR 138 334133 4STRYKER 138 1 | P22:345:EES:TENRUSK7!:::EHV: | 0.05585 | Yes
GEN-2024-232 | 04 SOUTHEAST | G04 29SP | 334320 8CYPRESS% 500 998521 8CYPRESS% 230 1 | P22:345:EES:TENRUSK7!:::EHV: | 0.16474 | Yes
GEN-2024-232 | 04 SOUTHEAST | G04 29SP | 334326 6CYPRESS% 230 998521 8CYPRESS% 230 1 | P22:345:EES:TENRUSK7!:::EHV: | 0.16474 | Yes
GEN-2024-232 | 04 SOUTHEAST | G04 29SP | 334360 6HELBIG% 230 334429 6CHISHOLM% 230 1 | P22:345:EES:TENRUSK7!:::EHV: | 0.1071 | Yes
GEN-2024-232 | 04 SOUTHEAST | G04 29SP | 334129 4CORIGAN! 138 334155 4MOSCOW! 138 1 | P22:345:EES:TENRUSK7!:::EHV: | 0.05585 | Yes
GEN-2024-232 | 04 SOUTHEAST | G04 29SP | 334062 4TEMCO 138 334066 4GEORGIA 138 1 | P22:345:EES:TENRUSK7!:::EHV: | 0.05594 | Yes
GEN-2024-232 | 04 SOUTHEAST | G04 29SP | 334017 4GOREE_TP 138 334066 4GEORGIA 138 1 | P22:345:EES:TENRUSK7!:::EHV: | 0.05594 | Yes
GEN-2024-232 | 04 SOUTHEAST | G04 29SP | 334017 4GOREE_TP 138 334057 4HUNTSVL! 138 1 | P22:345:EES:TENRUSK7!:::EHV: | 0.05594 | Yes
GEN-2024-232 | 04 SOUTHEAST | G04 29SP | 334194 4RYE 138 334319 4CYPRESS% 138 1 | P22:345:EES:TENRUSK7!:::EHV: | 0.061 | Yes
GEN-2024-232 | 04 SOUTHEAST | G04 29SP | 334364 6GEOTOWN! 230 334429 6CHISHOLM% 230 1 | P22:345:EES:TENRUSK7!:::EHV: | 0.05947 | Yes
GEN-2024-232 | 04 SOUTHEAST | G04 29SP | 334245 6MCFADDEN% 230 334434 6SABINE% 230 1 | P22:345:EES:TENRUSK7!:::EHV: | 0.07029 | Yes
GEN-2024-232 | 04 SOUTHEAST | G04 29SP | 334129 4CORIGAN! 138 334130 4SHECORR 138 1 | P22:345:EES:TENRUSK7!:::EHV: | 0.05585 | Yes
GEN-2024-232 | 04 SOUTHEAST | G04 29SP | 334087 4PONDEROSA% 138 334105 4WDHAVN 138 1 | P22:345:EES:TENRUSK7!:::EHV: | 0.08116 | Yes
GEN-2024-232 | 04 SOUTHEAST | G04 29SP | 334245 6MCFADDEN% 230 334422 6GARDEN SS% 230 1 | P22:345:EES:TENRUSK7!:::EHV: | 0.07029 | Yes
GEN-2024-232 | 04 SOUTHEAST | G04 29SP | 334363 6HARTBRG% 230 998518 8HARTBRG% 230 1 | P22:345:EES:TENRUSK7!:::EHV: | 0.11508 | Yes
GEN-2024-232 | 04 SOUTHEAST | G04 29SP | 334118 4SPLENDR! 138 334208 4JACINTO% 138 1 | P22:345:EES:TENRUSK7!:::EHV: | 0.05904 | Yes
GEN-2024-232 | 04 SOUTHEAST | G04 29SP | 334361 6MCLEWIS 230 334362 6INLAND 230 1 | P22:345:EES:TENRUSK7!:::EHV: | 0.11079 | Yes
GEN-2024-232 | 04 SOUTHEAST | G04 29SP | 334139 4BLDSPRG! 138 334140 4POCO 1! 138 1 | P22:345:EES:TENRUSK7!:::EHV: | 0.07951 | Yes
GEN-2024-232 | 04 SOUTHEAST | G04 29SP | 334428 6NEDERLAND% 230 334434 6SABINE% 230 1 | P22:345:EES:TENRUSK7!:::EHV: | 0.06282 | Yes
GEN-2024-232 | 04 SOUTHEAST | G04 29SP | 334363 6HARTBRG% 230 334429 6CHISHOLM% 230 1 | P22:345:EES:TENRUSK7!:::EHV: | 0.12171 | Yes
GEN-2024-232 | 04 SOUTHEAST | G04 29SP | 334325 8HARTBRG% 500 998519 8HARTBRG% 230 2 | P22:345:EES:TENRUSK7!:::EHV: | 0.11742 | Yes
GEN-2024-232 | 04 SOUTHEAST | G04 29SP | 334363 6HARTBRG% 230 998519 8HARTBRG% 230 2 | P22:345:EES:TENRUSK7!:::EHV: | 0.11742 | Yes
GEN-2024-232 | 04 SOUTHEAST | G04 29SP | 334362 6INLAND 230 334363 6HARTBRG% 230 1 | P22:345:EES:TENRUSK7!:::EHV: | 0.11079 | Yes
GEN-2024-232 | 04 SOUTHEAST | G04 29SP | 334099 4CONROE2! 138 334104 4CONROE1! 138 Z1 | P22:345:EES:TENRUSK7!:::EHV: | 0.13391 | Yes
GEN-2024-232 | 04 SOUTHEAST | G04 29SP | 334194 4RYE 138 334195 4HIGHTWR! 138 1 | P22:345:EES:TENRUSK7!:::EHV: | 0.061 | Yes
GEN-2024-232 | 04 SOUTHEAST | G04 29SP | 334325 8HARTBRG% 500 998518 8HARTBRG% 230 1 | P22:345:EES:TENRUSK7!:::EHV: | 0.11508 | Yes
GEN-2024-232 | 04 SOUTHEAST | G04 29SP | 334204 6CHINA% 230 334422 6GARDEN SS% 230 1 | P22:345:EES:TENRUSK7!:::EHV: | 0.17048 | Yes
GEN-2024-232 | 04 SOUTHEAST | G04 29SP | 334049 4RABONCHAPEL 138 334105 4WDHAVN 138 1 | P22:345:EES:TENRUSK7!:::EHV: | 0.08116 | Yes
GEN-2024-232 | 04 SOUTHEAST | G04 29SP | 334361 6MCLEWIS 230 334429 6CHISHOLM% 230 1 | P22:345:EES:TENRUSK7!:::EHV: | 0.11079 | Yes
GEN-2024-232 | 04 SOUTHEAST | G04 29SP | 334084 4CLVELND! 138 334178 4SOUTHLINE! 138 1 | P22:345:EES:TENRUSK7!:::EHV: | 0.06251 | Yes
GEN-2024-232 | 04 SOUTHEAST | G04 29SP | 334138 4BLANCHD! 138 334139 4BLDSPRG! 138 1 | P22:345:EES:TENRUSK7!:::EHV: | 0.07951 | Yes
GEN-2024-232 | 04 SOUTHEAST | G04 29SP | 334200 6PORTER% 230 998527 PORTER 138 1 | P22:345:EES:TENRUSK7!:::EHV: | 0.05749 | Yes
GEN-2024-232 | 04 SOUTHEAST | G04 29SP | 334100 4PORTER% 138 998527 PORTER 138 1 | P22:345:EES:TENRUSK7!:::EHV: | 0.05749 | Yes
GEN-2024-232 | 04 SOUTHEAST | G04 29SP | 334117 4APOLLO 138 334118 4SPLENDR! 138 1 | P22:345:EES:TENRUSK7!:::EHV: | 0.05904 | Yes
GEN-2024-232 | 04 SOUTHEAST | G04 29SP | 334117 4APOLLO 138 334274 4GALAXY 138 1 | P22:345:EES:TENRUSK7!:::EHV: | 0.05904 | Yes
GEN-2024-232 | 04 SOUTHEAST | G04 29SP | 334195 4HIGHTWR! 138 334208 4JACINTO% 138 1 | P22:345:EES:TENRUSK7!:::EHV: | 0.061 | Yes
GEN-2024-232 | 04 SOUTHEAST | G04 29SP | 334199 6JACINSPLT 230 334205 6CHJC_SER 230 1 | P22:345:EES:TENRUSK7!:::EHV: | 0.36783 | Yes
GEN-2024-232 | 04 SOUTHEAST | G04 29SP | 334204 6CHINA% 230 334240 6BATISTE% 230 1 | P22:345:EES:TENRUSK7!:::EHV: | 0.36783 | Yes
GEN-2024-232 | 04 SOUTHEAST | G04 29SP | 334206 6JACINTO% 230 998525 351:JACINTO 138 1 | P22:345:EES:TENRUSK7!:::EHV: | 0.06824 | Yes
GEN-2024-232 | 04 SOUTHEAST | G04 29SP | 334208 4JACINTO% 138 998525 351:JACINTO 138 1 | P22:345:EES:TENRUSK7!:::EHV: | 0.06824 | Yes
GEN-2024-232 | 04 SOUTHEAST | G04 29SP | 500320 FISHER 4 138 500860 VP TAP 4 138 1 | P22:345:EES:TENRUSK7!:::EHV: | 0.05191 | Yes
GEN-2024-232 | 04 SOUTHEAST | G04 29SP | 334205 6CHJC_SER 230 334240 6BATISTE% 230 1 | P22:345:EES:TENRUSK7!:::EHV: | 0.36783 | Yes
GEN-2024-232 | 04 SOUTHEAST | G04 29SP | 334199 6JACINSPLT 230 334206 6JACINTO% 230 Z1 | P22:345:EES:TENRUSK7!:::EHV: | 0.36783 | Yes
GEN-2024-232 | 04 SOUTHEAST | G04 29SP | 334044 4DOBBIN! 138 334046 4SPRINGBRNCH 138 1 | P22:345:EES:TENRUSK7!:::EHV: | 0.05583 | Yes
GEN-2024-232 | 04 SOUTHEAST | G04 29SP | 334115 46L533TP8 138 334210 4ADAYTON! 138 1 | P22:345:EES:TENRUSK7!:::EHV: | 0.06868 | Yes
GEN-2024-232 | 04 SOUTHEAST | G04 29SP | 334093 4OAKRIDG! 138 334100 4PORTER% 138 1 | P22:345:EES:TENRUSK7!:::EHV: | 0.07236 | Yes
GEN-2024-232 | 04 SOUTHEAST | G04 29SP | 337368 8MT_OLIVE% 500 509366 LAYFLD8 500 1 | P22:345:EES:TENRUSK7!:::EHV: | 0.26665 | Yes
GEN-2024-232 | 04 SOUTHEAST | G04 29SP | 334113 4EASTGAT 138 334115 46L533TP8 138 1 | P22:345:EES:TENRUSK7!:::EHV: | 0.06868 | Yes
GEN-2024-232 | 04 SOUTHEAST | G04 29SP | 334335 4TOLEDO% 138 500860 VP TAP 4 138 1 | P22:345:EES:TENRUSK7!:::EHV: | 0.05191 | Yes
GEN-2024-232 | 04 SOUTHEAST | G04 29SP | 334320 8CYPRESS% 500 334325 8HARTBRG% 500 1 | P22:345:EES:TENRUSK7!:::EHV: | 0.33557 | Yes
GEN-2024-232 | 04 SOUTHEAST | G04 29SP | 334144 4SHEPERD! 138 334145 4COLDSPRING 138 1 | P22:345:EES:TENRUSK7!:::EHV: | 0.05594 | Yes
GEN-2024-232 | 04 SOUTHEAST | G04 29SP | 334364 6GEOTOWN! 230 334368 6STARBAYOU% 230 1 | P22:345:EES:TENRUSK7!:::EHV: | 0.05947 | Yes
GEN-2024-232 | 04 SOUTHEAST | G04 29SP | 334327 6AMELIA1! 230 334360 6HELBIG% 230 1 | P22:345:EES:TENRUSK7!:::EHV: | 0.15366 | Yes
GEN-2024-232 | 04 SOUTHEAST | G04 29SP | 334422 6GARDEN SS% 230 334428 6NEDERLAND% 230 1 | P22:345:EES:TENRUSK7!:::EHV: | 0.06282 | Yes
GEN-2024-232 | 04 SOUTHEAST | G04 29SP | 334384 4CHEEK! 138 334390 4SO.BMT% 138 1 | P22:345:EES:TENRUSK7!:::EHV: | 0.05003 | Yes
GEN-2024-232 | 04 SOUTHEAST | G04 29SP | 334041 4APRILTX 138 334049 4RABONCHAPEL 138 1 | P22:345:EES:TENRUSK7!:::EHV: | 0.08116 | Yes
GEN-2024-232 | 04 SOUTHEAST | G04 29SP | 334204 6CHINA% 230 334322 6AMELIA_N% 230 1 | P22:345:EES:TENRUSK7!:::EHV: | 0.18971 | Yes
GEN-2024-232 | 04 SOUTHEAST | G04 29SP | 334113 4EASTGAT 138 334122 4PARKWAY! 138 1 | P22:345:EES:TENRUSK7!:::EHV: | 0.06868 | Yes
GEN-2024-232 | 04 SOUTHEAST | G04 29SP | 334211 4BDAYTON! 138 334383 4PETRYWDS% 138 1 | P22:345:EES:TENRUSK7!:::EHV: | 0.05003 | Yes
GEN-2024-232 | 04 SOUTHEAST | G04 29SP | 334383 4PETRYWDS% 138 334384 4CHEEK! 138 1 | P22:345:EES:TENRUSK7!:::EHV: | 0.05003 | Yes
GEN-2024-232 | 04 SOUTHEAST | G04 29SP | 334127 4L111T411 138 334155 4MOSCOW! 138 1 | P22:345:EES:TENRUSK7!:::EHV: | 0.05585 | Yes
GEN-2024-232 | 04 SOUTHEAST | G04 29SP | 334360 6HELBIG% 230 334368 6STARBAYOU% 230 1 | P22:345:EES:TENRUSK7!:::EHV: | 0.05947 | Yes
GEN-2024-232 | 04 SOUTHEAST | G04 29SP | 334137 4ONLASKA! 138 334138 4BLANCHD! 138 1 | P22:345:EES:TENRUSK7!:::EHV: | 0.07951 | Yes
GEN-2024-232 | 04 SOUTHEAST | G04 29SP | 334100 4PORTER% 138 334274 4GALAXY 138 1 | P22:345:EES:TENRUSK7!:::EHV: | 0.05904 | Yes
GEN-2024-232 | 04 SOUTHEAST | G04 29SP | 334111 4NEWCANY! 138 334122 4PARKWAY! 138 1 | P22:345:EES:TENRUSK7!:::EHV: | 0.06868 | Yes
GEN-2024-232 | 04 SOUTHEAST | G04 29SP | 334327 6AMELIA1! 230 334507 6WILLOW_MSH% 230 1 | P22:345:EES:TENRUSK7!:::EHV: | 0.15351 | Yes
GEN-2024-232 | 04 SOUTHEAST | G04 29SP | 334092 4METRO2! 138 334093 4OAKRIDG! 138 1 | P22:345:EES:TENRUSK7!:::EHV: | 0.07236 | Yes
GEN-2024-232 | 04 SOUTHEAST | G04 29SP | 334202 6CHPTSR2 230 334203 6CHPTSR1 230 Z1 | P22:345:EES:TENRUSK7!:::EHV: | 0.14518 | Yes
GEN-2024-232 | 04 SOUTHEAST | G04 29SP | 334204 6CHINA% 230 334507 6WILLOW_MSH% 230 1 | P22:345:EES:TENRUSK7!:::EHV: | 0.15351 | Yes
GEN-2024-232 | 04 SOUTHEAST | G04 29SP | 334134 6COLONY% 230 334202 6CHPTSR2 230 1 | P22:345:EES:TENRUSK7!:::EHV: | 0.14518 | Yes
GEN-2024-232 | 04 SOUTHEAST | G04 29SP | 334203 6CHPTSR1 230 334204 6CHINA% 230 1 | P22:345:EES:TENRUSK7!:::EHV: | 0.14518 | Yes
GEN-2024-232 | 04 SOUTHEAST | G04 29SP | 334134 6COLONY% 230 334169 6PLUM_GRV% 230 1 | P22:345:EES:TENRUSK7!:::EHV: | 0.14518 | Yes
GEN-2024-232 | 04 SOUTHEAST | G04 29SP | 334157 6TIMBERLAND% 230 334169 6PLUM_GRV% 230 1 | P22:345:EES:TENRUSK7!:::EHV: | 0.14518 | Yes
GEN-2024-232 | 04 SOUTHEAST | G04 29SP | 334136 4CARLILE 138 334137 4ONLASKA! 138 1 | P22:345:EES:TENRUSK7!:::EHV: | 0.07951 | Yes
GEN-2024-232 | 04 SOUTHEAST | G04 29SP | 334434 6SABINE% 230 335084 6MUD_LAKE% 230 1 | P22:345:EES:TENRUSK7!:::EHV: | 0.09815 | Yes
GEN-2024-232 | 04 SOUTHEAST | G04 29SP | 334124 6HEIGHTS% 230 334157 6TIMBERLAND% 230 1 | P22:345:EES:TENRUSK7!:::EHV: | 0.14518 | Yes
GEN-2024-232 | 04 SOUTHEAST | G04 29SP | 334100 4PORTER% 138 334101 4TAMINA! 138 1 | P22:345:EES:TENRUSK7!:::EHV: | 0.11285 | Yes
GEN-2024-232 | 04 SOUTHEAST | G04 29SP | 335082 6BIG_LAKE% 230 335084 6MUD_LAKE% 230 1 | P22:345:EES:TENRUSK7!:::EHV: | 0.05338 | Yes
GEN-2024-232 | 04 SOUTHEAST | G04 29SP | 334135 4GULFTRN 138 334136 4CARLILE 138 1 | P22:345:EES:TENRUSK7!:::EHV: | 0.07951 | Yes
GEN-2024-232 | 04 SOUTHEAST | G04 29SP | 334101 4TAMINA! 138 334102 4CEDHILL 138 1 | P22:345:EES:TENRUSK7!:::EHV: | 0.11285 | Yes
GEN-2024-232 | 04 SOUTHEAST | G04 29SP | 334124 6HEIGHTS% 230 334200 6PORTER% 230 1 | P22:345:EES:TENRUSK7!:::EHV: | 0.14518 | Yes
GEN-2024-232 | 04 SOUTHEAST | G04 29SP | 334150 4GULFLIV 138 334177 4GULFSW% 138 Z1 | P22:345:EES:TENRUSK7!:::EHV: | 0.07498 | Yes
GEN-2024-232 | 04 SOUTHEAST | G04 29SP | 334325 8HARTBRG% 500 509366 LAYFLD8 500 1 | P22:500:EES::8COTNWOOD2!::EHV: | 0.14879 | Yes
GEN-2024-232 | 04 SOUTHEAST | G04 29SP | 336945 8LAKEOVER% 500 337009 8MCADAMS% 500 1 | P22:500:EES:8OUACHITA!:::EHV: | 0.0554 | Yes
GEN-2024-232 | 04 SOUTHEAST | G04 29SP | 337009 8MCADAMS% 500 337010 8WOLFCREEK% 500 1 | P22:500:EES:8OUACHITA!:::EHV: | 0.05971 | Yes
GEN-2024-232 | 04 SOUTHEAST | G04 29SP | 336839 8R.BRASWELL% 500 336945 8LAKEOVER% 500 1 | P22:500:EES:8OUACHITA!:::EHV: | 0.05423 | Yes
GEN-2024-232 | 04 SOUTHEAST | G04 29SP | 337515 8MCNEIL% 500 337754 8ETTA% 500 1 | P22:500:EES:8OUACHITA!:::EHV: | 0.06445 | Yes
GEN-2024-232 | 04 SOUTHEAST | G04 29SP | 336830 8BXTRWILSON% 500 337427 8PERRYVILLE% 500 1 | P22:500:EES:MOUNTOLIVE:WESTBUS::EHV: | 0.05343 | Yes
GEN-2024-232 | 04 SOUTHEAST | G04 29SP | 500260 DOLHILL6 230 500250 DOLHILL7 345 1 | P22:500:EES:MOUNTOLIVE:WESTBUS::EHV: | 0.07122 | Yes
GEN-2024-232 | 04 SOUTHEAST | G04 29SP | 336562 8FRANKLIN% 500 336820 8GGNS% 500 1 | P22:500:EES:MOUNTOLIVE:WESTBUS::EHV: | 0.06188 | Yes
GEN-2024-232 | 04 SOUTHEAST | G04 29SP | 500140 CARROLL6 230 500465 6LAYFLD 230 1 | P22:500:EES:MOUNTOLIVE:WESTBUS::EHV: | 0.06789 | Yes
GEN-2024-232 | 04 SOUTHEAST | G04 29SP | 500250 DOLHILL7 345 507760 SW SHV 7 345 1 | P22:500:EES:MOUNTOLIVE:WESTBUS::EHV: | 0.07122 | Yes
GEN-2024-232 | 04 SOUTHEAST | G04 29SP | 500465 6LAYFLD 230 997454 LAYFLD AUTO 230 1 | P22:500:EES:MOUNTOLIVE:WESTBUS::EHV: | 0.07955 | Yes
GEN-2024-232 | 04 SOUTHEAST | G04 29SP | 509366 LAYFLD8 500 997454 LAYFLD AUTO 230 1 | P22:500:EES:MOUNTOLIVE:WESTBUS::EHV: | 0.07955 | Yes
GEN-2024-232 | 04 SOUTHEAST | G04 29SP | 500140 CARROLL6 230 500260 DOLHILL6 230 1 | P22:500:EES:MOUNTOLIVE:WESTBUS::EHV: | 0.05354 | Yes
GEN-2024-232 | 04 SOUTHEAST | G04 29SP | 337420 8STERLING% 500 337561 8EL DORADO% 500 1 | P22:500:EES:MOUNTOLIVE:WESTBUS::EHV: | 0.06103 | Yes
GEN-2024-232 | 04 SOUTHEAST | G04 29SP | 337643 8SHERIDAN% 500 337808 8MABELVALE% 500 1 | P22:500:EES:MOUNTOLIVE:WESTBUS::EHV: | 0.10089 | Yes
GEN-2024-232 | 04 SOUTHEAST | G04 29SP | 303005 8BIG_CAJUN2% 500 335500 8WEBRE% 500 1 | P22:500:EES:MOUNTOLIVE:WESTBUS::EHV: | 0.0951 | Yes
GEN-2024-232 | 04 SOUTHEAST | G04 29SP | 337753 8HS EHV% 500 337763 8MAGNETCOVE% 500 1 | P22:500:EES-EAI:8DUKE HS-1!:::EHV: | 0.05537 | Yes
GEN-2024-232 | 04 SOUTHEAST | G04 29SP | 337515 8MCNEIL% 500 337561 8EL DORADO% 500 1 | P22:500:EES-EAI:8DUKE HS-1!:::EHV: | 0.05677 | Yes
GEN-2024-232 | 04 SOUTHEAST | G04 29SP | 334281 4FORK CK 138 334282 4RAYBURN% 138 1 | P23:345:AEPW:TENASKA CB 12840 NBTB:::: | 0.06337 | Yes
GEN-2024-232 | 04 SOUTHEAST | G04 29SP | 334279 4TURKEYCRK 138 334281 4FORK CK 138 1 | P23:345:AEPW:TENASKA CB 12840 NBTB:::: | 0.06337 | Yes
GEN-2024-232 | 04 SOUTHEAST | G04 29SP | 334326 6CYPRESS% 230 334328 6BEVIL 230 1 | P23:345:AEPW:TENASKA CB 12840 NBTB:::: | 0.1781 | Yes
GEN-2024-232 | 04 SOUTHEAST | G04 29SP | 334074 4PANORAM 138 334075 4LONGMIR! 138 1 | P23:345:AEPW:TENASKA CB 12840 NBTB:::: | 0.09037 | Yes
GEN-2024-232 | 04 SOUTHEAST | G04 29SP | 334279 4TURKEYCRK 138 334280 4DOUCETT! 138 1 | P23:345:AEPW:TENASKA CB 12840 NBTB:::: | 0.06337 | Yes
GEN-2024-232 | 04 SOUTHEAST | G04 29SP | 334045 4FISHCRK 138 334048 4DEERLAKE 138 1 | P23:345:AEPW:TENASKA CB 12840 NBTB:::: | 0.05583 | Yes
GEN-2024-232 | 04 SOUTHEAST | G04 29SP | 334072 4LEWIS% 138 334073 4EGYPT 138 1 | P23:345:AEPW:TENASKA CB 12840 NBTB:::: | 0.09037 | Yes
GEN-2024-232 | 04 SOUTHEAST | G04 29SP | 334193 4HONEY! 138 334319 4CYPRESS% 138 1 | P23:345:AEPW:TENASKA CB 12840 NBTB:::: | 0.07498 | Yes
GEN-2024-232 | 04 SOUTHEAST | G04 29SP | 334322 6AMELIA_N% 230 334328 6BEVIL 230 1 | P23:345:AEPW:TENASKA CB 12840 NBTB:::: | 0.1781 | Yes
GEN-2024-232 | 04 SOUTHEAST | G04 29SP | 334320 8CYPRESS% 500 334319 4CYPRESS% 138 1 | P23:345:AEPW:TENASKA CB 12840 NBTB:::: | 0.17084 | Yes
GEN-2024-232 | 04 SOUTHEAST | G04 29SP | 334152 4BRAGG 138 334193 4HONEY! 138 1 | P23:345:AEPW:TENASKA CB 12840 NBTB:::: | 0.07498 | Yes
GEN-2024-232 | 04 SOUTHEAST | G04 29SP | 337368 8MT_OLIVE% 500 337561 8EL DORADO% 500 1 | P23:345:AEPW:TENASKA CB 12840 NBTB:::: | 0.25155 | Yes
GEN-2024-232 | 04 SOUTHEAST | G04 29SP | 334151 4MENARD! 138 334152 4BRAGG 138 1 | P23:345:AEPW:TENASKA CB 12840 NBTB:::: | 0.07498 | Yes
GEN-2024-232 | 04 SOUTHEAST | G04 29SP | 334073 4EGYPT 138 334074 4PANORAM 138 1 | P23:345:AEPW:TENASKA CB 12840 NBTB:::: | 0.09037 | Yes
GEN-2024-232 | 04 SOUTHEAST | G04 29SP | 334131 4CAMDEN 138 334132 4DEER 1 138 1 | P23:345:AEPW:TENASKA CB 12840 NBTB:::: | 0.05585 | Yes
GEN-2024-232 | 04 SOUTHEAST | G04 29SP | 334075 4LONGMIR! 138 334087 4PONDEROSA% 138 1 | P23:345:AEPW:TENASKA CB 12840 NBTB:::: | 0.09037 | Yes
GEN-2024-232 | 04 SOUTHEAST | G04 29SP | 334325 8HARTBRG% 500 509366 LAYFLD8 500 1 | P23:345:AEPW:TENASKA CB 12840 NBTB:::: | 0.34427 | Yes
GEN-2024-232 | 04 SOUTHEAST | G04 29SP | 334046 4SPRINGBRNCH 138 334048 4DEERLAKE 138 1 | P23:345:AEPW:TENASKA CB 12840 NBTB:::: | 0.05583 | Yes
GEN-2024-232 | 04 SOUTHEAST | G04 29SP | 334131 4CAMDEN 138 334133 4STRYKER 138 1 | P23:345:AEPW:TENASKA CB 12840 NBTB:::: | 0.05585 | Yes
GEN-2024-232 | 04 SOUTHEAST | G04 29SP | 334140 4POCO 1! 138 334177 4GULFSW% 138 1 | P23:345:AEPW:TENASKA CB 12840 NBTB:::: | 0.10839 | Yes
GEN-2024-232 | 04 SOUTHEAST | G04 29SP | 334132 4DEER 1 138 334280 4DOUCETT! 138 1 | P23:345:AEPW:TENASKA CB 12840 NBTB:::: | 0.08926 | Yes
GEN-2024-232 | 04 SOUTHEAST | G04 29SP | 334045 4FISHCRK 138 334087 4PONDEROSA% 138 1 | P23:345:AEPW:TENASKA CB 12840 NBTB:::: | 0.05583 | Yes
GEN-2024-232 | 04 SOUTHEAST | G04 29SP | 334151 4MENARD! 138 334181 UMBRIEL PV 138 1 | P23:345:AEPW:TENASKA CB 12840 NBTB:::: | 0.07498 | Yes
GEN-2024-232 | 04 SOUTHEAST | G04 29SP | 334150 4GULFLIV 138 334181 UMBRIEL PV 138 1 | P23:345:AEPW:TENASKA CB 12840 NBTB:::: | 0.07498 | Yes
GEN-2024-232 | 04 SOUTHEAST | G04 29SP | 334130 4SHECORR 138 334133 4STRYKER 138 1 | P23:345:AEPW:TENASKA CB 12840 NBTB:::: | 0.05585 | Yes
GEN-2024-232 | 04 SOUTHEAST | G04 29SP | 334320 8CYPRESS% 500 998521 8CYPRESS% 230 1 | P23:345:AEPW:TENASKA CB 12840 NBTB:::: | 0.16474 | Yes
GEN-2024-232 | 04 SOUTHEAST | G04 29SP | 334326 6CYPRESS% 230 998521 8CYPRESS% 230 1 | P23:345:AEPW:TENASKA CB 12840 NBTB:::: | 0.16474 | Yes
GEN-2024-232 | 04 SOUTHEAST | G04 29SP | 334360 6HELBIG% 230 334429 6CHISHOLM% 230 1 | P23:345:AEPW:TENASKA CB 12840 NBTB:::: | 0.1071 | Yes
GEN-2024-232 | 04 SOUTHEAST | G04 29SP | 334129 4CORIGAN! 138 334155 4MOSCOW! 138 1 | P23:345:AEPW:TENASKA CB 12840 NBTB:::: | 0.05585 | Yes
GEN-2024-232 | 04 SOUTHEAST | G04 29SP | 334062 4TEMCO 138 334066 4GEORGIA 138 1 | P23:345:AEPW:TENASKA CB 12840 NBTB:::: | 0.05594 | Yes
GEN-2024-232 | 04 SOUTHEAST | G04 29SP | 334017 4GOREE_TP 138 334066 4GEORGIA 138 1 | P23:345:AEPW:TENASKA CB 12840 NBTB:::: | 0.05594 | Yes
GEN-2024-232 | 04 SOUTHEAST | G04 29SP | 334017 4GOREE_TP 138 334057 4HUNTSVL! 138 1 | P23:345:AEPW:TENASKA CB 12840 NBTB:::: | 0.05594 | Yes
GEN-2024-232 | 04 SOUTHEAST | G04 29SP | 334194 4RYE 138 334319 4CYPRESS% 138 1 | P23:345:AEPW:TENASKA CB 12840 NBTB:::: | 0.061 | Yes
GEN-2024-232 | 04 SOUTHEAST | G04 29SP | 334364 6GEOTOWN! 230 334429 6CHISHOLM% 230 1 | P23:345:AEPW:TENASKA CB 12840 NBTB:::: | 0.05947 | Yes
GEN-2024-232 | 04 SOUTHEAST | G04 29SP | 334245 6MCFADDEN% 230 334434 6SABINE% 230 1 | P23:345:AEPW:TENASKA CB 12840 NBTB:::: | 0.07029 | Yes
GEN-2024-232 | 04 SOUTHEAST | G04 29SP | 334129 4CORIGAN! 138 334130 4SHECORR 138 1 | P23:345:AEPW:TENASKA CB 12840 NBTB:::: | 0.05585 | Yes
GEN-2024-232 | 04 SOUTHEAST | G04 29SP | 334087 4PONDEROSA% 138 334105 4WDHAVN 138 1 | P23:345:AEPW:TENASKA CB 12840 NBTB:::: | 0.08116 | Yes
GEN-2024-232 | 04 SOUTHEAST | G04 29SP | 334245 6MCFADDEN% 230 334422 6GARDEN SS% 230 1 | P23:345:AEPW:TENASKA CB 12840 NBTB:::: | 0.07029 | Yes
GEN-2024-232 | 04 SOUTHEAST | G04 29SP | 334363 6HARTBRG% 230 998518 8HARTBRG% 230 1 | P23:345:AEPW:TENASKA CB 12840 NBTB:::: | 0.11508 | Yes
GEN-2024-232 | 04 SOUTHEAST | G04 29SP | 334118 4SPLENDR! 138 334208 4JACINTO% 138 1 | P23:345:AEPW:TENASKA CB 12840 NBTB:::: | 0.05904 | Yes
GEN-2024-232 | 04 SOUTHEAST | G04 29SP | 334361 6MCLEWIS 230 334362 6INLAND 230 1 | P23:345:AEPW:TENASKA CB 12840 NBTB:::: | 0.11079 | Yes
GEN-2024-232 | 04 SOUTHEAST | G04 29SP | 334139 4BLDSPRG! 138 334140 4POCO 1! 138 1 | P23:345:AEPW:TENASKA CB 12840 NBTB:::: | 0.07951 | Yes
GEN-2024-232 | 04 SOUTHEAST | G04 29SP | 334428 6NEDERLAND% 230 334434 6SABINE% 230 1 | P23:345:AEPW:TENASKA CB 12840 NBTB:::: | 0.06282 | Yes
GEN-2024-232 | 04 SOUTHEAST | G04 29SP | 334363 6HARTBRG% 230 334429 6CHISHOLM% 230 1 | P23:345:AEPW:TENASKA CB 12840 NBTB:::: | 0.12171 | Yes
GEN-2024-232 | 04 SOUTHEAST | G04 29SP | 334325 8HARTBRG% 500 998519 8HARTBRG% 230 2 | P23:345:AEPW:TENASKA CB 12840 NBTB:::: | 0.11742 | Yes
GEN-2024-232 | 04 SOUTHEAST | G04 29SP | 334363 6HARTBRG% 230 998519 8HARTBRG% 230 2 | P23:345:AEPW:TENASKA CB 12840 NBTB:::: | 0.11742 | Yes
GEN-2024-232 | 04 SOUTHEAST | G04 29SP | 334362 6INLAND 230 334363 6HARTBRG% 230 1 | P23:345:AEPW:TENASKA CB 12840 NBTB:::: | 0.11079 | Yes
GEN-2024-232 | 04 SOUTHEAST | G04 29SP | 334099 4CONROE2! 138 334104 4CONROE1! 138 Z1 | P23:345:AEPW:TENASKA CB 12840 NBTB:::: | 0.13391 | Yes
GEN-2024-232 | 04 SOUTHEAST | G04 29SP | 334194 4RYE 138 334195 4HIGHTWR! 138 1 | P23:345:AEPW:TENASKA CB 12840 NBTB:::: | 0.061 | Yes
GEN-2024-232 | 04 SOUTHEAST | G04 29SP | 334325 8HARTBRG% 500 998518 8HARTBRG% 230 1 | P23:345:AEPW:TENASKA CB 12840 NBTB:::: | 0.11508 | Yes
GEN-2024-232 | 04 SOUTHEAST | G04 29SP | 334204 6CHINA% 230 334422 6GARDEN SS% 230 1 | P23:345:AEPW:TENASKA CB 12840 NBTB:::: | 0.17048 | Yes
GEN-2024-232 | 04 SOUTHEAST | G04 29SP | 334049 4RABONCHAPEL 138 334105 4WDHAVN 138 1 | P23:345:AEPW:TENASKA CB 12840 NBTB:::: | 0.08116 | Yes
GEN-2024-232 | 04 SOUTHEAST | G04 29SP | 334361 6MCLEWIS 230 334429 6CHISHOLM% 230 1 | P23:345:AEPW:TENASKA CB 12840 NBTB:::: | 0.11079 | Yes
GEN-2024-232 | 04 SOUTHEAST | G04 29SP | 334084 4CLVELND! 138 334178 4SOUTHLINE! 138 1 | P23:345:AEPW:TENASKA CB 12840 NBTB:::: | 0.06251 | Yes
GEN-2024-232 | 04 SOUTHEAST | G04 29SP | 334138 4BLANCHD! 138 334139 4BLDSPRG! 138 1 | P23:345:AEPW:TENASKA CB 12840 NBTB:::: | 0.07951 | Yes
GEN-2024-232 | 04 SOUTHEAST | G04 29SP | 334200 6PORTER% 230 998527 PORTER 138 1 | P23:345:AEPW:TENASKA CB 12840 NBTB:::: | 0.05749 | Yes
GEN-2024-232 | 04 SOUTHEAST | G04 29SP | 334100 4PORTER% 138 998527 PORTER 138 1 | P23:345:AEPW:TENASKA CB 12840 NBTB:::: | 0.05749 | Yes
GEN-2024-232 | 04 SOUTHEAST | G04 29SP | 334117 4APOLLO 138 334118 4SPLENDR! 138 1 | P23:345:AEPW:TENASKA CB 12840 NBTB:::: | 0.05904 | Yes
GEN-2024-232 | 04 SOUTHEAST | G04 29SP | 334117 4APOLLO 138 334274 4GALAXY 138 1 | P23:345:AEPW:TENASKA CB 12840 NBTB:::: | 0.05904 | Yes
GEN-2024-232 | 04 SOUTHEAST | G04 29SP | 334195 4HIGHTWR! 138 334208 4JACINTO% 138 1 | P23:345:AEPW:TENASKA CB 12840 NBTB:::: | 0.061 | Yes
GEN-2024-232 | 04 SOUTHEAST | G04 29SP | 334199 6JACINSPLT 230 334205 6CHJC_SER 230 1 | P23:345:AEPW:TENASKA CB 12840 NBTB:::: | 0.36783 | Yes
GEN-2024-232 | 04 SOUTHEAST | G04 29SP | 334204 6CHINA% 230 334240 6BATISTE% 230 1 | P23:345:AEPW:TENASKA CB 12840 NBTB:::: | 0.36783 | Yes
GEN-2024-232 | 04 SOUTHEAST | G04 29SP | 334206 6JACINTO% 230 998525 351:JACINTO 138 1 | P23:345:AEPW:TENASKA CB 12840 NBTB:::: | 0.06824 | Yes
GEN-2024-232 | 04 SOUTHEAST | G04 29SP | 334208 4JACINTO% 138 998525 351:JACINTO 138 1 | P23:345:AEPW:TENASKA CB 12840 NBTB:::: | 0.06824 | Yes
GEN-2024-232 | 04 SOUTHEAST | G04 29SP | 500320 FISHER 4 138 500860 VP TAP 4 138 1 | P23:345:AEPW:TENASKA CB 12840 NBTB:::: | 0.05191 | Yes
GEN-2024-232 | 04 SOUTHEAST | G04 29SP | 334205 6CHJC_SER 230 334240 6BATISTE% 230 1 | P23:345:AEPW:TENASKA CB 12840 NBTB:::: | 0.36783 | Yes
GEN-2024-232 | 04 SOUTHEAST | G04 29SP | 334199 6JACINSPLT 230 334206 6JACINTO% 230 Z1 | P23:345:AEPW:TENASKA CB 12840 NBTB:::: | 0.36783 | Yes
GEN-2024-232 | 04 SOUTHEAST | G04 29SP | 334044 4DOBBIN! 138 334046 4SPRINGBRNCH 138 1 | P23:345:AEPW:TENASKA CB 12840 NBTB:::: | 0.05583 | Yes
GEN-2024-232 | 04 SOUTHEAST | G04 29SP | 334115 46L533TP8 138 334210 4ADAYTON! 138 1 | P23:345:AEPW:TENASKA CB 12840 NBTB:::: | 0.06868 | Yes
GEN-2024-232 | 04 SOUTHEAST | G04 29SP | 334093 4OAKRIDG! 138 334100 4PORTER% 138 1 | P23:345:AEPW:TENASKA CB 12840 NBTB:::: | 0.07236 | Yes
GEN-2024-232 | 04 SOUTHEAST | G04 29SP | 337368 8MT_OLIVE% 500 509366 LAYFLD8 500 1 | P23:345:AEPW:TENASKA CB 12840 NBTB:::: | 0.26665 | Yes
GEN-2024-232 | 04 SOUTHEAST | G04 29SP | 334113 4EASTGAT 138 334115 46L533TP8 138 1 | P23:345:AEPW:TENASKA CB 12840 NBTB:::: | 0.06868 | Yes
GEN-2024-232 | 04 SOUTHEAST | G04 29SP | 334335 4TOLEDO% 138 500860 VP TAP 4 138 1 | P23:345:AEPW:TENASKA CB 12840 NBTB:::: | 0.05191 | Yes
GEN-2024-232 | 04 SOUTHEAST | G04 29SP | 334320 8CYPRESS% 500 334325 8HARTBRG% 500 1 | P23:345:AEPW:TENASKA CB 12840 NBTB:::: | 0.33557 | Yes
GEN-2024-232 | 04 SOUTHEAST | G04 29SP | 334144 4SHEPERD! 138 334145 4COLDSPRING 138 1 | P23:345:AEPW:TENASKA CB 12840 NBTB:::: | 0.05594 | Yes
GEN-2024-232 | 04 SOUTHEAST | G04 29SP | 334364 6GEOTOWN! 230 334368 6STARBAYOU% 230 1 | P23:345:AEPW:TENASKA CB 12840 NBTB:::: | 0.05947 | Yes
GEN-2024-232 | 04 SOUTHEAST | G04 29SP | 334327 6AMELIA1! 230 334360 6HELBIG% 230 1 | P23:345:AEPW:TENASKA CB 12840 NBTB:::: | 0.15366 | Yes
GEN-2024-232 | 04 SOUTHEAST | G04 29SP | 334422 6GARDEN SS% 230 334428 6NEDERLAND% 230 1 | P23:345:AEPW:TENASKA CB 12840 NBTB:::: | 0.06282 | Yes
GEN-2024-232 | 04 SOUTHEAST | G04 29SP | 334384 4CHEEK! 138 334390 4SO.BMT% 138 1 | P23:345:AEPW:TENASKA CB 12840 NBTB:::: | 0.05003 | Yes
GEN-2024-232 | 04 SOUTHEAST | G04 29SP | 334041 4APRILTX 138 334049 4RABONCHAPEL 138 1 | P23:345:AEPW:TENASKA CB 12840 NBTB:::: | 0.08116 | Yes
GEN-2024-232 | 04 SOUTHEAST | G04 29SP | 334204 6CHINA% 230 334322 6AMELIA_N% 230 1 | P23:345:AEPW:TENASKA CB 12840 NBTB:::: | 0.18971 | Yes
GEN-2024-232 | 04 SOUTHEAST | G04 29SP | 334113 4EASTGAT 138 334122 4PARKWAY! 138 1 | P23:345:AEPW:TENASKA CB 12840 NBTB:::: | 0.06868 | Yes
GEN-2024-232 | 04 SOUTHEAST | G04 29SP | 334211 4BDAYTON! 138 334383 4PETRYWDS% 138 1 | P23:345:AEPW:TENASKA CB 12840 NBTB:::: | 0.05003 | Yes
GEN-2024-232 | 04 SOUTHEAST | G04 29SP | 334383 4PETRYWDS% 138 334384 4CHEEK! 138 1 | P23:345:AEPW:TENASKA CB 12840 NBTB:::: | 0.05003 | Yes
GEN-2024-232 | 04 SOUTHEAST | G04 29SP | 334127 4L111T411 138 334155 4MOSCOW! 138 1 | P23:345:AEPW:TENASKA CB 12840 NBTB:::: | 0.05585 | Yes
GEN-2024-232 | 04 SOUTHEAST | G04 29SP | 334360 6HELBIG% 230 334368 6STARBAYOU% 230 1 | P23:345:AEPW:TENASKA CB 12840 NBTB:::: | 0.05947 | Yes
GEN-2024-232 | 04 SOUTHEAST | G04 29SP | 334137 4ONLASKA! 138 334138 4BLANCHD! 138 1 | P23:345:AEPW:TENASKA CB 12840 NBTB:::: | 0.07951 | Yes
GEN-2024-232 | 04 SOUTHEAST | G04 29SP | 334100 4PORTER% 138 334274 4GALAXY 138 1 | P23:345:AEPW:TENASKA CB 12840 NBTB:::: | 0.05904 | Yes
GEN-2024-232 | 04 SOUTHEAST | G04 29SP | 334111 4NEWCANY! 138 334122 4PARKWAY! 138 1 | P23:345:AEPW:TENASKA CB 12840 NBTB:::: | 0.06868 | Yes
GEN-2024-232 | 04 SOUTHEAST | G04 29SP | 334327 6AMELIA1! 230 334507 6WILLOW_MSH% 230 1 | P23:345:AEPW:TENASKA CB 12840 NBTB:::: | 0.15351 | Yes
GEN-2024-232 | 04 SOUTHEAST | G04 29SP | 334092 4METRO2! 138 334093 4OAKRIDG! 138 1 | P23:345:AEPW:TENASKA CB 12840 NBTB:::: | 0.07236 | Yes
GEN-2024-232 | 04 SOUTHEAST | G04 29SP | 334202 6CHPTSR2 230 334203 6CHPTSR1 230 Z1 | P23:345:AEPW:TENASKA CB 12840 NBTB:::: | 0.14518 | Yes
GEN-2024-232 | 04 SOUTHEAST | G04 29SP | 334204 6CHINA% 230 334507 6WILLOW_MSH% 230 1 | P23:345:AEPW:TENASKA CB 12840 NBTB:::: | 0.15351 | Yes
GEN-2024-232 | 04 SOUTHEAST | G04 29SP | 334134 6COLONY% 230 334202 6CHPTSR2 230 1 | P23:345:AEPW:TENASKA CB 12840 NBTB:::: | 0.14518 | Yes
GEN-2024-232 | 04 SOUTHEAST | G04 29SP | 334203 6CHPTSR1 230 334204 6CHINA% 230 1 | P23:345:AEPW:TENASKA CB 12840 NBTB:::: | 0.14518 | Yes
GEN-2024-232 | 04 SOUTHEAST | G04 29SP | 334040 4WALDEN 138 334041 4APRILTX 138 1 | P23:345:AEPW:TENASKA CB 12840 NBTB:::: | 0.08116 | Yes
GEN-2024-232 | 04 SOUTHEAST | G04 29SP | 334134 6COLONY% 230 334169 6PLUM_GRV% 230 1 | P23:345:AEPW:TENASKA CB 12840 NBTB:::: | 0.14518 | Yes
GEN-2024-232 | 04 SOUTHEAST | G04 29SP | 334157 6TIMBERLAND% 230 334169 6PLUM_GRV% 230 1 | P23:345:AEPW:TENASKA CB 12840 NBTB:::: | 0.14518 | Yes
GEN-2024-232 | 04 SOUTHEAST | G04 29SP | 334136 4CARLILE 138 334137 4ONLASKA! 138 1 | P23:345:AEPW:TENASKA CB 12840 NBTB:::: | 0.07951 | Yes
GEN-2024-232 | 04 SOUTHEAST | G04 29SP | 334434 6SABINE% 230 335084 6MUD_LAKE% 230 1 | P23:345:AEPW:TENASKA CB 12840 NBTB:::: | 0.09815 | Yes
GEN-2024-232 | 04 SOUTHEAST | G04 29SP | 334124 6HEIGHTS% 230 334157 6TIMBERLAND% 230 1 | P23:345:AEPW:TENASKA CB 12840 NBTB:::: | 0.14518 | Yes
GEN-2024-232 | 04 SOUTHEAST | G04 29SP | 334100 4PORTER% 138 334101 4TAMINA! 138 1 | P23:345:AEPW:TENASKA CB 12840 NBTB:::: | 0.11285 | Yes
GEN-2024-232 | 04 SOUTHEAST | G04 29SP | 335082 6BIG_LAKE% 230 335084 6MUD_LAKE% 230 1 | P23:345:AEPW:TENASKA CB 12840 NBTB:::: | 0.05338 | Yes
GEN-2024-232 | 04 SOUTHEAST | G04 29SP | 334135 4GULFTRN 138 334136 4CARLILE 138 1 | P23:345:AEPW:TENASKA CB 12840 NBTB:::: | 0.07951 | Yes
GEN-2024-232 | 04 SOUTHEAST | G04 29SP | 334101 4TAMINA! 138 334102 4CEDHILL 138 1 | P23:345:AEPW:TENASKA CB 12840 NBTB:::: | 0.11285 | Yes
GEN-2024-232 | 04 SOUTHEAST | G04 29SP | 334124 6HEIGHTS% 230 334200 6PORTER% 230 1 | P23:345:AEPW:TENASKA CB 12840 NBTB:::: | 0.14518 | Yes
GEN-2024-232 | 04 SOUTHEAST | G04 29SP | 334150 4GULFLIV 138 334177 4GULFSW% 138 Z1 | P23:345:AEPW:TENASKA CB 12840 NBTB:::: | 0.07498 | Yes
GEN-2024-232 | 04 SOUTHEAST | G04 29SP | 334281 4FORK CK 138 334282 4RAYBURN% 138 1 | P23:345:AEPW:TENASKA CB 12850 NBTB:::: | 0.06444 | Yes
GEN-2024-232 | 04 SOUTHEAST | G04 29SP | 334279 4TURKEYCRK 138 334281 4FORK CK 138 1 | P23:345:AEPW:TENASKA CB 12850 NBTB:::: | 0.06444 | Yes
GEN-2024-232 | 04 SOUTHEAST | G04 29SP | 334279 4TURKEYCRK 138 334280 4DOUCETT! 138 1 | P23:345:AEPW:TENASKA CB 12850 NBTB:::: | 0.06444 | Yes
GEN-2024-232 | 04 SOUTHEAST | G04 29SP | 334326 6CYPRESS% 230 334328 6BEVIL 230 1 | P23:345:AEPW:TENASKA CB 12850 NBTB:::: | 0.17811 | Yes
GEN-2024-232 | 04 SOUTHEAST | G04 29SP | 334074 4PANORAM 138 334075 4LONGMIR! 138 1 | P23:345:AEPW:TENASKA CB 12850 NBTB:::: | 0.0904 | Yes
GEN-2024-232 | 04 SOUTHEAST | G04 29SP | 334045 4FISHCRK 138 334048 4DEERLAKE 138 1 | P23:345:AEPW:TENASKA CB 12850 NBTB:::: | 0.05583 | Yes
GEN-2024-232 | 04 SOUTHEAST | G04 29SP | 334072 4LEWIS% 138 334073 4EGYPT 138 1 | P23:345:AEPW:TENASKA CB 12850 NBTB:::: | 0.0904 | Yes
GEN-2024-232 | 04 SOUTHEAST | G04 29SP | 334193 4HONEY! 138 334319 4CYPRESS% 138 1 | P23:345:AEPW:TENASKA CB 12850 NBTB:::: | 0.07479 | Yes
GEN-2024-232 | 04 SOUTHEAST | G04 29SP | 334322 6AMELIA_N% 230 334328 6BEVIL 230 1 | P23:345:AEPW:TENASKA CB 12850 NBTB:::: | 0.17811 | Yes
GEN-2024-232 | 04 SOUTHEAST | G04 29SP | 334152 4BRAGG 138 334193 4HONEY! 138 1 | P23:345:AEPW:TENASKA CB 12850 NBTB:::: | 0.07479 | Yes
GEN-2024-232 | 04 SOUTHEAST | G04 29SP | 334320 8CYPRESS% 500 334319 4CYPRESS% 138 1 | P23:345:AEPW:TENASKA CB 12850 NBTB:::: | 0.17011 | Yes
GEN-2024-232 | 04 SOUTHEAST | G04 29SP | 337368 8MT_OLIVE% 500 337561 8EL DORADO% 500 1 | P23:345:AEPW:TENASKA CB 12850 NBTB:::: | 0.25013 | Yes
GEN-2024-232 | 04 SOUTHEAST | G04 29SP | 334151 4MENARD! 138 334152 4BRAGG 138 1 | P23:345:AEPW:TENASKA CB 12850 NBTB:::: | 0.07479 | Yes
GEN-2024-232 | 04 SOUTHEAST | G04 29SP | 334131 4CAMDEN 138 334132 4DEER 1 138 1 | P23:345:AEPW:TENASKA CB 12850 NBTB:::: | 0.05606 | Yes
GEN-2024-232 | 04 SOUTHEAST | G04 29SP | 334073 4EGYPT 138 334074 4PANORAM 138 1 | P23:345:AEPW:TENASKA CB 12850 NBTB:::: | 0.0904 | Yes
GEN-2024-232 | 04 SOUTHEAST | G04 29SP | 334075 4LONGMIR! 138 334087 4PONDEROSA% 138 1 | P23:345:AEPW:TENASKA CB 12850 NBTB:::: | 0.0904 | Yes
GEN-2024-232 | 04 SOUTHEAST | G04 29SP | 334131 4CAMDEN 138 334133 4STRYKER 138 1 | P23:345:AEPW:TENASKA CB 12850 NBTB:::: | 0.05606 | Yes
GEN-2024-232 | 04 SOUTHEAST | G04 29SP | 334132 4DEER 1 138 334280 4DOUCETT! 138 1 | P23:345:AEPW:TENASKA CB 12850 NBTB:::: | 0.08986 | Yes
GEN-2024-232 | 04 SOUTHEAST | G04 29SP | 334325 8HARTBRG% 500 509366 LAYFLD8 500 1 | P23:345:AEPW:TENASKA CB 12850 NBTB:::: | 0.34289 | Yes
GEN-2024-232 | 04 SOUTHEAST | G04 29SP | 334046 4SPRINGBRNCH 138 334048 4DEERLAKE 138 1 | P23:345:AEPW:TENASKA CB 12850 NBTB:::: | 0.05583 | Yes
GEN-2024-232 | 04 SOUTHEAST | G04 29SP | 334140 4POCO 1! 138 334177 4GULFSW% 138 1 | P23:345:AEPW:TENASKA CB 12850 NBTB:::: | 0.10859 | Yes
GEN-2024-232 | 04 SOUTHEAST | G04 29SP | 334130 4SHECORR 138 334133 4STRYKER 138 1 | P23:345:AEPW:TENASKA CB 12850 NBTB:::: | 0.05606 | Yes
GEN-2024-232 | 04 SOUTHEAST | G04 29SP | 334045 4FISHCRK 138 334087 4PONDEROSA% 138 1 | P23:345:AEPW:TENASKA CB 12850 NBTB:::: | 0.05583 | Yes
GEN-2024-232 | 04 SOUTHEAST | G04 29SP | 334129 4CORIGAN! 138 334155 4MOSCOW! 138 1 | P23:345:AEPW:TENASKA CB 12850 NBTB:::: | 0.05606 | Yes
GEN-2024-232 | 04 SOUTHEAST | G04 29SP | 334151 4MENARD! 138 334181 UMBRIEL PV 138 1 | P23:345:AEPW:TENASKA CB 12850 NBTB:::: | 0.07479 | Yes
GEN-2024-232 | 04 SOUTHEAST | G04 29SP | 334150 4GULFLIV 138 334181 UMBRIEL PV 138 1 | P23:345:AEPW:TENASKA CB 12850 NBTB:::: | 0.07479 | Yes
GEN-2024-232 | 04 SOUTHEAST | G04 29SP | 334320 8CYPRESS% 500 998521 8CYPRESS% 230 1 | P23:345:AEPW:TENASKA CB 12850 NBTB:::: | 0.16441 | Yes
GEN-2024-232 | 04 SOUTHEAST | G04 29SP | 334326 6CYPRESS% 230 998521 8CYPRESS% 230 1 | P23:345:AEPW:TENASKA CB 12850 NBTB:::: | 0.16441 | Yes
GEN-2024-232 | 04 SOUTHEAST | G04 29SP | 334360 6HELBIG% 230 334429 6CHISHOLM% 230 1 | P23:345:AEPW:TENASKA CB 12850 NBTB:::: | 0.10698 | Yes
GEN-2024-232 | 04 SOUTHEAST | G04 29SP | 334062 4TEMCO 138 334066 4GEORGIA 138 1 | P23:345:AEPW:TENASKA CB 12850 NBTB:::: | 0.05589 | Yes
GEN-2024-232 | 04 SOUTHEAST | G04 29SP | 334017 4GOREE_TP 138 334066 4GEORGIA 138 1 | P23:345:AEPW:TENASKA CB 12850 NBTB:::: | 0.05589 | Yes
GEN-2024-232 | 04 SOUTHEAST | G04 29SP | 334017 4GOREE_TP 138 334057 4HUNTSVL! 138 1 | P23:345:AEPW:TENASKA CB 12850 NBTB:::: | 0.05589 | Yes
GEN-2024-232 | 04 SOUTHEAST | G04 29SP | 334194 4RYE 138 334319 4CYPRESS% 138 1 | P23:345:AEPW:TENASKA CB 12850 NBTB:::: | 0.061 | Yes
GEN-2024-232 | 04 SOUTHEAST | G04 29SP | 334364 6GEOTOWN! 230 334429 6CHISHOLM% 230 1 | P23:345:AEPW:TENASKA CB 12850 NBTB:::: | 0.0594 | Yes
GEN-2024-232 | 04 SOUTHEAST | G04 29SP | 334129 4CORIGAN! 138 334130 4SHECORR 138 1 | P23:345:AEPW:TENASKA CB 12850 NBTB:::: | 0.05606 | Yes
GEN-2024-232 | 04 SOUTHEAST | G04 29SP | 334245 6MCFADDEN% 230 334434 6SABINE% 230 1 | P23:345:AEPW:TENASKA CB 12850 NBTB:::: | 0.07023 | Yes
GEN-2024-232 | 04 SOUTHEAST | G04 29SP | 334087 4PONDEROSA% 138 334105 4WDHAVN 138 1 | P23:345:AEPW:TENASKA CB 12850 NBTB:::: | 0.08118 | Yes
GEN-2024-232 | 04 SOUTHEAST | G04 29SP | 334245 6MCFADDEN% 230 334422 6GARDEN SS% 230 1 | P23:345:AEPW:TENASKA CB 12850 NBTB:::: | 0.07023 | Yes
GEN-2024-232 | 04 SOUTHEAST | G04 29SP | 334139 4BLDSPRG! 138 334140 4POCO 1! 138 1 | P23:345:AEPW:TENASKA CB 12850 NBTB:::: | 0.07955 | Yes
GEN-2024-232 | 04 SOUTHEAST | G04 29SP | 334118 4SPLENDR! 138 334208 4JACINTO% 138 1 | P23:345:AEPW:TENASKA CB 12850 NBTB:::: | 0.05905 | Yes
GEN-2024-232 | 04 SOUTHEAST | G04 29SP | 334428 6NEDERLAND% 230 334434 6SABINE% 230 1 | P23:345:AEPW:TENASKA CB 12850 NBTB:::: | 0.06276 | Yes
GEN-2024-232 | 04 SOUTHEAST | G04 29SP | 334099 4CONROE2! 138 334104 4CONROE1! 138 Z1 | P23:345:AEPW:TENASKA CB 12850 NBTB:::: | 0.13392 | Yes
GEN-2024-232 | 04 SOUTHEAST | G04 29SP | 334194 4RYE 138 334195 4HIGHTWR! 138 1 | P23:345:AEPW:TENASKA CB 12850 NBTB:::: | 0.061 | Yes
GEN-2024-232 | 04 SOUTHEAST | G04 29SP | 334204 6CHINA% 230 334422 6GARDEN SS% 230 1 | P23:345:AEPW:TENASKA CB 12850 NBTB:::: | 0.17041 | Yes
GEN-2024-232 | 04 SOUTHEAST | G04 29SP | 334049 4RABONCHAPEL 138 334105 4WDHAVN 138 1 | P23:345:AEPW:TENASKA CB 12850 NBTB:::: | 0.08118 | Yes
GEN-2024-232 | 04 SOUTHEAST | G04 29SP | 334084 4CLVELND! 138 334178 4SOUTHLINE! 138 1 | P23:345:AEPW:TENASKA CB 12850 NBTB:::: | 0.06251 | Yes
GEN-2024-232 | 04 SOUTHEAST | G04 29SP | 334138 4BLANCHD! 138 334139 4BLDSPRG! 138 1 | P23:345:AEPW:TENASKA CB 12850 NBTB:::: | 0.07955 | Yes
GEN-2024-232 | 04 SOUTHEAST | G04 29SP | 334200 6PORTER% 230 998527 PORTER 138 1 | P23:345:AEPW:TENASKA CB 12850 NBTB:::: | 0.05746 | Yes
GEN-2024-232 | 04 SOUTHEAST | G04 29SP | 334100 4PORTER% 138 998527 PORTER 138 1 | P23:345:AEPW:TENASKA CB 12850 NBTB:::: | 0.05746 | Yes
GEN-2024-232 | 04 SOUTHEAST | G04 29SP | 334117 4APOLLO 138 334118 4SPLENDR! 138 1 | P23:345:AEPW:TENASKA CB 12850 NBTB:::: | 0.05905 | Yes
GEN-2024-232 | 04 SOUTHEAST | G04 29SP | 334117 4APOLLO 138 334274 4GALAXY 138 1 | P23:345:AEPW:TENASKA CB 12850 NBTB:::: | 0.05905 | Yes
GEN-2024-232 | 04 SOUTHEAST | G04 29SP | 334195 4HIGHTWR! 138 334208 4JACINTO% 138 1 | P23:345:AEPW:TENASKA CB 12850 NBTB:::: | 0.061 | Yes
GEN-2024-232 | 04 SOUTHEAST | G04 29SP | 334199 6JACINSPLT 230 334205 6CHJC_SER 230 1 | P23:345:AEPW:TENASKA CB 12850 NBTB:::: | 0.36769 | Yes
GEN-2024-232 | 04 SOUTHEAST | G04 29SP | 334204 6CHINA% 230 334240 6BATISTE% 230 1 | P23:345:AEPW:TENASKA CB 12850 NBTB:::: | 0.36769 | Yes
GEN-2024-232 | 04 SOUTHEAST | G04 29SP | 334206 6JACINTO% 230 998525 351:JACINTO 138 1 | P23:345:AEPW:TENASKA CB 12850 NBTB:::: | 0.06811 | Yes
GEN-2024-232 | 04 SOUTHEAST | G04 29SP | 334208 4JACINTO% 138 998525 351:JACINTO 138 1 | P23:345:AEPW:TENASKA CB 12850 NBTB:::: | 0.06811 | Yes
GEN-2024-232 | 04 SOUTHEAST | G04 29SP | 334205 6CHJC_SER 230 334240 6BATISTE% 230 1 | P23:345:AEPW:TENASKA CB 12850 NBTB:::: | 0.36769 | Yes
GEN-2024-232 | 04 SOUTHEAST | G04 29SP | 334199 6JACINSPLT 230 334206 6JACINTO% 230 Z1 | P23:345:AEPW:TENASKA CB 12850 NBTB:::: | 0.36769 | Yes
GEN-2024-232 | 04 SOUTHEAST | G04 29SP | 334044 4DOBBIN! 138 334046 4SPRINGBRNCH 138 1 | P23:345:AEPW:TENASKA CB 12850 NBTB:::: | 0.05583 | Yes
GEN-2024-232 | 04 SOUTHEAST | G04 29SP | 334115 46L533TP8 138 334210 4ADAYTON! 138 1 | P23:345:AEPW:TENASKA CB 12850 NBTB:::: | 0.06868 | Yes
GEN-2024-232 | 04 SOUTHEAST | G04 29SP | 334093 4OAKRIDG! 138 334100 4PORTER% 138 1 | P23:345:AEPW:TENASKA CB 12850 NBTB:::: | 0.07234 | Yes
GEN-2024-232 | 04 SOUTHEAST | G04 29SP | 334113 4EASTGAT 138 334115 46L533TP8 138 1 | P23:345:AEPW:TENASKA CB 12850 NBTB:::: | 0.06868 | Yes
GEN-2024-232 | 04 SOUTHEAST | G04 29SP | 337368 8MT_OLIVE% 500 509366 LAYFLD8 500 1 | P23:345:AEPW:TENASKA CB 12850 NBTB:::: | 0.26522 | Yes
GEN-2024-232 | 04 SOUTHEAST | G04 29SP | 334144 4SHEPERD! 138 334145 4COLDSPRING 138 1 | P23:345:AEPW:TENASKA CB 12850 NBTB:::: | 0.05596 | Yes
GEN-2024-232 | 04 SOUTHEAST | G04 29SP | 334320 8CYPRESS% 500 334325 8HARTBRG% 500 1 | P23:345:AEPW:TENASKA CB 12850 NBTB:::: | 0.33451 | Yes
GEN-2024-232 | 04 SOUTHEAST | G04 29SP | 334364 6GEOTOWN! 230 334368 6STARBAYOU% 230 1 | P23:345:AEPW:TENASKA CB 12850 NBTB:::: | 0.0594 | Yes
GEN-2024-232 | 04 SOUTHEAST | G04 29SP | 334327 6AMELIA1! 230 334360 6HELBIG% 230 1 | P23:345:AEPW:TENASKA CB 12850 NBTB:::: | 0.15351 | Yes
GEN-2024-232 | 04 SOUTHEAST | G04 29SP | 334422 6GARDEN SS% 230 334428 6NEDERLAND% 230 1 | P23:345:AEPW:TENASKA CB 12850 NBTB:::: | 0.06276 | Yes
GEN-2024-232 | 04 SOUTHEAST | G04 29SP | 334384 4CHEEK! 138 334390 4SO.BMT% 138 1 | P23:345:AEPW:TENASKA CB 12850 NBTB:::: | 0.05005 | Yes
GEN-2024-232 | 04 SOUTHEAST | G04 29SP | 334127 4L111T411 138 334155 4MOSCOW! 138 1 | P23:345:AEPW:TENASKA CB 12850 NBTB:::: | 0.05606 | Yes
GEN-2024-232 | 04 SOUTHEAST | G04 29SP | 334041 4APRILTX 138 334049 4RABONCHAPEL 138 1 | P23:345:AEPW:TENASKA CB 12850 NBTB:::: | 0.08118 | Yes
GEN-2024-232 | 04 SOUTHEAST | G04 29SP | 334204 6CHINA% 230 334322 6AMELIA_N% 230 1 | P23:345:AEPW:TENASKA CB 12850 NBTB:::: | 0.18963 | Yes
GEN-2024-232 | 04 SOUTHEAST | G04 29SP | 334113 4EASTGAT 138 334122 4PARKWAY! 138 1 | P23:345:AEPW:TENASKA CB 12850 NBTB:::: | 0.06868 | Yes
GEN-2024-232 | 04 SOUTHEAST | G04 29SP | 334211 4BDAYTON! 138 334383 4PETRYWDS% 138 1 | P23:345:AEPW:TENASKA CB 12850 NBTB:::: | 0.05005 | Yes
GEN-2024-232 | 04 SOUTHEAST | G04 29SP | 334383 4PETRYWDS% 138 334384 4CHEEK! 138 1 | P23:345:AEPW:TENASKA CB 12850 NBTB:::: | 0.05005 | Yes
GEN-2024-232 | 04 SOUTHEAST | G04 29SP | 334137 4ONLASKA! 138 334138 4BLANCHD! 138 1 | P23:345:AEPW:TENASKA CB 12850 NBTB:::: | 0.07955 | Yes
GEN-2024-232 | 04 SOUTHEAST | G04 29SP | 334360 6HELBIG% 230 334368 6STARBAYOU% 230 1 | P23:345:AEPW:TENASKA CB 12850 NBTB:::: | 0.0594 | Yes
GEN-2024-232 | 04 SOUTHEAST | G04 29SP | 334100 4PORTER% 138 334274 4GALAXY 138 1 | P23:345:AEPW:TENASKA CB 12850 NBTB:::: | 0.05905 | Yes
GEN-2024-232 | 04 SOUTHEAST | G04 29SP | 334126 4MAGROVE 138 334127 4L111T411 138 1 | P23:345:AEPW:TENASKA CB 12850 NBTB:::: | 0.05606 | Yes
GEN-2024-232 | 04 SOUTHEAST | G04 29SP | 334111 4NEWCANY! 138 334122 4PARKWAY! 138 1 | P23:345:AEPW:TENASKA CB 12850 NBTB:::: | 0.06868 | Yes
GEN-2024-232 | 04 SOUTHEAST | G04 29SP | 334327 6AMELIA1! 230 334507 6WILLOW_MSH% 230 1 | P23:345:AEPW:TENASKA CB 12850 NBTB:::: | 0.15345 | Yes
GEN-2024-232 | 04 SOUTHEAST | G04 29SP | 334092 4METRO2! 138 334093 4OAKRIDG! 138 1 | P23:345:AEPW:TENASKA CB 12850 NBTB:::: | 0.07234 | Yes
GEN-2024-232 | 04 SOUTHEAST | G04 29SP | 334202 6CHPTSR2 230 334203 6CHPTSR1 230 Z1 | P23:345:AEPW:TENASKA CB 12850 NBTB:::: | 0.14515 | Yes
GEN-2024-232 | 04 SOUTHEAST | G04 29SP | 334204 6CHINA% 230 334507 6WILLOW_MSH% 230 1 | P23:345:AEPW:TENASKA CB 12850 NBTB:::: | 0.15345 | Yes
GEN-2024-232 | 04 SOUTHEAST | G04 29SP | 334134 6COLONY% 230 334202 6CHPTSR2 230 1 | P23:345:AEPW:TENASKA CB 12850 NBTB:::: | 0.14515 | Yes
GEN-2024-232 | 04 SOUTHEAST | G04 29SP | 334203 6CHPTSR1 230 334204 6CHINA% 230 1 | P23:345:AEPW:TENASKA CB 12850 NBTB:::: | 0.14515 | Yes
GEN-2024-232 | 04 SOUTHEAST | G04 29SP | 334040 4WALDEN 138 334041 4APRILTX 138 1 | P23:345:AEPW:TENASKA CB 12850 NBTB:::: | 0.08118 | Yes
GEN-2024-232 | 04 SOUTHEAST | G04 29SP | 334134 6COLONY% 230 334169 6PLUM_GRV% 230 1 | P23:345:AEPW:TENASKA CB 12850 NBTB:::: | 0.14515 | Yes
GEN-2024-232 | 04 SOUTHEAST | G04 29SP | 334157 6TIMBERLAND% 230 334169 6PLUM_GRV% 230 1 | P23:345:AEPW:TENASKA CB 12850 NBTB:::: | 0.14515 | Yes
GEN-2024-232 | 04 SOUTHEAST | G04 29SP | 334136 4CARLILE 138 334137 4ONLASKA! 138 1 | P23:345:AEPW:TENASKA CB 12850 NBTB:::: | 0.07955 | Yes
GEN-2024-232 | 04 SOUTHEAST | G04 29SP | 334124 6HEIGHTS% 230 334157 6TIMBERLAND% 230 1 | P23:345:AEPW:TENASKA CB 12850 NBTB:::: | 0.14515 | Yes
GEN-2024-232 | 04 SOUTHEAST | G04 29SP | 334100 4PORTER% 138 334101 4TAMINA! 138 1 | P23:345:AEPW:TENASKA CB 12850 NBTB:::: | 0.11284 | Yes
GEN-2024-232 | 04 SOUTHEAST | G04 29SP | 335082 6BIG_LAKE% 230 335084 6MUD_LAKE% 230 1 | P23:345:AEPW:TENASKA CB 12850 NBTB:::: | 0.05331 | Yes
GEN-2024-232 | 04 SOUTHEAST | G04 29SP | 334135 4GULFTRN 138 334136 4CARLILE 138 1 | P23:345:AEPW:TENASKA CB 12850 NBTB:::: | 0.07955 | Yes
GEN-2024-232 | 04 SOUTHEAST | G04 29SP | 334101 4TAMINA! 138 334102 4CEDHILL 138 1 | P23:345:AEPW:TENASKA CB 12850 NBTB:::: | 0.11284 | Yes
GEN-2024-232 | 04 SOUTHEAST | G04 29SP | 334124 6HEIGHTS% 230 334200 6PORTER% 230 1 | P23:345:AEPW:TENASKA CB 12850 NBTB:::: | 0.14515 | Yes
GEN-2024-232 | 04 SOUTHEAST | G04 29SP | 334150 4GULFLIV 138 334177 4GULFSW% 138 Z1 | P23:345:AEPW:TENASKA CB 12850 NBTB:::: | 0.07479 | Yes
GEN-2024-232 | 04 SOUTHEAST | G04 29SP | 334326 6CYPRESS% 230 334328 6BEVIL 230 1 | P23:345:AEPW:TENASKA CB 12860 NBTB:::: | 0.12424 | Yes
GEN-2024-232 | 04 SOUTHEAST | G04 29SP | 334193 4HONEY! 138 334319 4CYPRESS% 138 1 | P23:345:AEPW:TENASKA CB 12860 NBTB:::: | 0.05517 | Yes
GEN-2024-232 | 04 SOUTHEAST | G04 29SP | 334320 8CYPRESS% 500 334319 4CYPRESS% 138 1 | P23:345:AEPW:TENASKA CB 12860 NBTB:::: | 0.12953 | Yes
GEN-2024-232 | 04 SOUTHEAST | G04 29SP | 334322 6AMELIA_N% 230 334328 6BEVIL 230 1 | P23:345:AEPW:TENASKA CB 12860 NBTB:::: | 0.12424 | Yes
GEN-2024-232 | 04 SOUTHEAST | G04 29SP | 334152 4BRAGG 138 334193 4HONEY! 138 1 | P23:345:AEPW:TENASKA CB 12860 NBTB:::: | 0.05517 | Yes
GEN-2024-232 | 04 SOUTHEAST | G04 29SP | 334151 4MENARD! 138 334152 4BRAGG 138 1 | P23:345:AEPW:TENASKA CB 12860 NBTB:::: | 0.05517 | Yes
GEN-2024-232 | 04 SOUTHEAST | G04 29SP | 334334 4LEACH! 138 334335 4TOLEDO% 138 1 | P23:345:AEPW:TENASKA CB 12860 NBTB:::: | 0.05388 | Yes
GEN-2024-232 | 04 SOUTHEAST | G04 29SP | 334140 4POCO 1! 138 334177 4GULFSW% 138 1 | P23:345:AEPW:TENASKA CB 12860 NBTB:::: | 0.07284 | Yes
GEN-2024-232 | 04 SOUTHEAST | G04 29SP | 334360 6HELBIG% 230 334429 6CHISHOLM% 230 1 | P23:345:AEPW:TENASKA CB 12860 NBTB:::: | 0.07659 | Yes
GEN-2024-232 | 04 SOUTHEAST | G04 29SP | 334320 8CYPRESS% 500 998521 8CYPRESS% 230 1 | P23:345:AEPW:TENASKA CB 12860 NBTB:::: | 0.11974 | Yes
GEN-2024-232 | 04 SOUTHEAST | G04 29SP | 334326 6CYPRESS% 230 998521 8CYPRESS% 230 1 | P23:345:AEPW:TENASKA CB 12860 NBTB:::: | 0.11974 | Yes
GEN-2024-232 | 04 SOUTHEAST | G04 29SP | 334151 4MENARD! 138 334181 UMBRIEL PV 138 1 | P23:345:AEPW:TENASKA CB 12860 NBTB:::: | 0.05517 | Yes
GEN-2024-232 | 04 SOUTHEAST | G04 29SP | 334150 4GULFLIV 138 334181 UMBRIEL PV 138 1 | P23:345:AEPW:TENASKA CB 12860 NBTB:::: | 0.05517 | Yes
GEN-2024-232 | 04 SOUTHEAST | G04 29SP | 334132 4DEER 1 138 334280 4DOUCETT! 138 1 | P23:345:AEPW:TENASKA CB 12860 NBTB:::: | 0.05378 | Yes
GEN-2024-232 | 04 SOUTHEAST | G04 29SP | 334087 4PONDEROSA% 138 334105 4WDHAVN 138 1 | P23:345:AEPW:TENASKA CB 12860 NBTB:::: | 0.05658 | Yes
GEN-2024-232 | 04 SOUTHEAST | G04 29SP | 334139 4BLDSPRG! 138 334140 4POCO 1! 138 1 | P23:345:AEPW:TENASKA CB 12860 NBTB:::: | 0.05496 | Yes
GEN-2024-232 | 04 SOUTHEAST | G04 29SP | 500320 FISHER 4 138 500860 VP TAP 4 138 1 | P23:345:AEPW:TENASKA CB 12860 NBTB:::: | 0.05341 | Yes
GEN-2024-232 | 04 SOUTHEAST | G04 29SP | 334099 4CONROE2! 138 334104 4CONROE1! 138 Z1 | P23:345:AEPW:TENASKA CB 12860 NBTB:::: | 0.09346 | Yes
GEN-2024-232 | 04 SOUTHEAST | G04 29SP | 334204 6CHINA% 230 334422 6GARDEN SS% 230 1 | P23:345:AEPW:TENASKA CB 12860 NBTB:::: | 0.12008 | Yes
GEN-2024-232 | 04 SOUTHEAST | G04 29SP | 334335 4TOLEDO% 138 500860 VP TAP 4 138 1 | P23:345:AEPW:TENASKA CB 12860 NBTB:::: | 0.05341 | Yes
GEN-2024-232 | 04 SOUTHEAST | G04 29SP | 337368 8MT_OLIVE% 500 509366 LAYFLD8 500 1 | P23:345:AEPW:TENASKA CB 12860 NBTB:::: | 0.21506 | Yes
GEN-2024-232 | 04 SOUTHEAST | G04 29SP | 334138 4BLANCHD! 138 334139 4BLDSPRG! 138 1 | P23:345:AEPW:TENASKA CB 12860 NBTB:::: | 0.05496 | Yes
GEN-2024-232 | 04 SOUTHEAST | G04 29SP | 334049 4RABONCHAPEL 138 334105 4WDHAVN 138 1 | P23:345:AEPW:TENASKA CB 12860 NBTB:::: | 0.05658 | Yes
GEN-2024-232 | 04 SOUTHEAST | G04 29SP | 334320 8CYPRESS% 500 334325 8HARTBRG% 500 1 | P23:345:AEPW:TENASKA CB 12860 NBTB:::: | 0.24927 | Yes
GEN-2024-232 | 04 SOUTHEAST | G04 29SP | 334204 6CHINA% 230 334240 6BATISTE% 230 1 | P23:345:AEPW:TENASKA CB 12860 NBTB:::: | 0.25907 | Yes
GEN-2024-232 | 04 SOUTHEAST | G04 29SP | 334199 6JACINSPLT 230 334205 6CHJC_SER 230 1 | P23:345:AEPW:TENASKA CB 12860 NBTB:::: | 0.25907 | Yes
GEN-2024-232 | 04 SOUTHEAST | G04 29SP | 334327 6AMELIA1! 230 334360 6HELBIG% 230 1 | P23:345:AEPW:TENASKA CB 12860 NBTB:::: | 0.10949 | Yes
GEN-2024-232 | 04 SOUTHEAST | G04 29SP | 334205 6CHJC_SER 230 334240 6BATISTE% 230 1 | P23:345:AEPW:TENASKA CB 12860 NBTB:::: | 0.25907 | Yes
GEN-2024-232 | 04 SOUTHEAST | G04 29SP | 334199 6JACINSPLT 230 334206 6JACINTO% 230 Z1 | P23:345:AEPW:TENASKA CB 12860 NBTB:::: | 0.25907 | Yes
GEN-2024-232 | 04 SOUTHEAST | G04 29SP | 334204 6CHINA% 230 334322 6AMELIA_N% 230 1 | P23:345:AEPW:TENASKA CB 12860 NBTB:::: | 0.13357 | Yes
GEN-2024-232 | 04 SOUTHEAST | G04 29SP | 334327 6AMELIA1! 230 334507 6WILLOW_MSH% 230 1 | P23:345:AEPW:TENASKA CB 12860 NBTB:::: | 0.1081 | Yes
GEN-2024-232 | 04 SOUTHEAST | G04 29SP | 334041 4APRILTX 138 334049 4RABONCHAPEL 138 1 | P23:345:AEPW:TENASKA CB 12860 NBTB:::: | 0.05658 | Yes
GEN-2024-232 | 04 SOUTHEAST | G04 29SP | 334137 4ONLASKA! 138 334138 4BLANCHD! 138 1 | P23:345:AEPW:TENASKA CB 12860 NBTB:::: | 0.05496 | Yes
GEN-2024-232 | 04 SOUTHEAST | G04 29SP | 334202 6CHPTSR2 230 334203 6CHPTSR1 230 Z1 | P23:345:AEPW:TENASKA CB 12860 NBTB:::: | 0.10189 | Yes
GEN-2024-232 | 04 SOUTHEAST | G04 29SP | 334204 6CHINA% 230 334507 6WILLOW_MSH% 230 1 | P23:345:AEPW:TENASKA CB 12860 NBTB:::: | 0.1081 | Yes
GEN-2024-232 | 04 SOUTHEAST | G04 29SP | 334134 6COLONY% 230 334202 6CHPTSR2 230 1 | P23:345:AEPW:TENASKA CB 12860 NBTB:::: | 0.10189 | Yes
GEN-2024-232 | 04 SOUTHEAST | G04 29SP | 334203 6CHPTSR1 230 334204 6CHINA% 230 1 | P23:345:AEPW:TENASKA CB 12860 NBTB:::: | 0.10189 | Yes
GEN-2024-232 | 04 SOUTHEAST | G04 29SP | 334134 6COLONY% 230 334169 6PLUM_GRV% 230 1 | P23:345:AEPW:TENASKA CB 12860 NBTB:::: | 0.10189 | Yes
GEN-2024-232 | 04 SOUTHEAST | G04 29SP | 334157 6TIMBERLAND% 230 334169 6PLUM_GRV% 230 1 | P23:345:AEPW:TENASKA CB 12860 NBTB:::: | 0.10189 | Yes
GEN-2024-232 | 04 SOUTHEAST | G04 29SP | 334124 6HEIGHTS% 230 334157 6TIMBERLAND% 230 1 | P23:345:AEPW:TENASKA CB 12860 NBTB:::: | 0.10189 | Yes
GEN-2024-232 | 04 SOUTHEAST | G04 29SP | 334150 4GULFLIV 138 334177 4GULFSW% 138 Z1 | P23:345:AEPW:TENASKA CB 12860 NBTB:::: | 0.05517 | Yes
GEN-2024-232 | 04 SOUTHEAST | G04 29SP | 337376 7SAREPTA% 345 788340 G24-379-TAP 345 1 | P23:345:EES::7ROCKYCRK%:1:EHV: | 0.10649 | Yes
GEN-2024-232 | 04 SOUTHEAST | G04 29SP | 303005 8BIG_CAJUN2% 500 335835 8FANCY_PT% 500 1 | P23:500:EES:BYULAB:S8172::EHV: | 0.12649 | Yes
GEN-2024-232 | 04 SOUTHEAST | G04 29SP | 335835 8FANCY_PT% 500 335836 8MCKNIGHT% 500 1 | P23:500:EES:BYULAB:S8172::EHV: | 0.10378 | Yes
GEN-2024-232 | 04 SOUTHEAST | G04 29SP | 337643 8SHERIDAN% 500 337763 8MAGNETCOVE% 500 1 | P23:500:EES:EL DORADO EHV:B9242::EHV: | 0.12082 | Yes
GEN-2024-232 | 04 SOUTHEAST | G04 29SP | 337753 8HS EHV% 500 337754 8ETTA% 500 1 | P23:500:EES:EL DORADO EHV:B9242::EHV: | 0.12863 | Yes
GEN-2024-232 | 04 SOUTHEAST | G04 29SP | 337515 8MCNEIL% 500 337561 8EL DORADO% 500 1 | P23:500:EES:EL DORADO EHV:B9242::EHV: | 0.12178 | Yes
GEN-2024-232 | 04 SOUTHEAST | G04 29SP | 337753 8HS EHV% 500 337763 8MAGNETCOVE% 500 1 | P23:500:EES:EL DORADO EHV:B9242::EHV: | 0.12082 | Yes
GEN-2024-232 | 04 SOUTHEAST | G04 29SP | 334197 7ROCKYCRK% 345 783930 G24-232-TAP 345 1 | P23:500:EES:HARTBURG:13670::EHV: | 0.31599 | Yes
GEN-2024-232 | 04 SOUTHEAST | G04 29SP | 336830 8BXTRWILSON% 500 337427 8PERRYVILLE% 500 1 | P23:500:EES:HARTBURG:13670::EHV: | 0.05108 | Yes
GEN-2024-232 | 04 SOUTHEAST | G04 29SP | 334026 4GRIMES% 138 334060 4MT.ZION 138 1 | P23:500:EES:HARTBURG:13670::EHV: | 0.05225 | Yes
GEN-2024-232 | 04 SOUTHEAST | G04 29SP | 334058 4L558T485 138 334060 4MT.ZION 138 1 | P23:500:EES:HARTBURG:13670::EHV: | 0.05225 | Yes
GEN-2024-232 | 04 SOUTHEAST | G04 29SP | 334360 6HELBIG% 230 334429 6CHISHOLM% 230 1 | P23:500:EES:HARTBURG:13670::EHV: | 0.07867 | Yes
GEN-2024-232 | 04 SOUTHEAST | G04 29SP | 334069 6LEWISCREEK! 230 334085 6PEACHCREEK! 230 1 | P23:500:EES:HARTBURG:13670::EHV: | 0.11613 | Yes
GEN-2024-232 | 04 SOUTHEAST | G04 29SP | 334028 7GRIMES% 345 334197 7ROCKYCRK% 345 1 | P23:500:EES:HARTBURG:13670::EHV: | 0.18129 | Yes
GEN-2024-232 | 04 SOUTHEAST | G04 29SP | 334028 7GRIMES% 345 998530 7GRIMES% 138 1 | P23:500:EES:HARTBURG:13670::EHV: | 0.06224 | Yes
GEN-2024-232 | 04 SOUTHEAST | G04 29SP | 334026 4GRIMES% 138 998530 7GRIMES% 138 1 | P23:500:EES:HARTBURG:13670::EHV: | 0.06224 | Yes
GEN-2024-232 | 04 SOUTHEAST | G04 29SP | 334057 4HUNTSVL! 138 334058 4L558T485 138 1 | P23:500:EES:HARTBURG:13670::EHV: | 0.05225 | Yes
GEN-2024-232 | 04 SOUTHEAST | G04 29SP | 334085 6PEACHCREEK! 230 334206 6JACINTO% 230 1 | P23:500:EES:HARTBURG:13670::EHV: | 0.11613 | Yes
GEN-2024-232 | 04 SOUTHEAST | G04 29SP | 334087 4PONDEROSA% 138 334104 4CONROE1! 138 1 | P23:500:EES:HARTBURG:13670::EHV: | 0.07704 | Yes
GEN-2024-232 | 04 SOUTHEAST | G04 29SP | 334028 7GRIMES% 345 998529 7GRIMES% 138 2 | P23:500:EES:HARTBURG:13670::EHV: | 0.0606 | Yes
GEN-2024-232 | 04 SOUTHEAST | G04 29SP | 334026 4GRIMES% 138 998529 7GRIMES% 138 2 | P23:500:EES:HARTBURG:13670::EHV: | 0.0606 | Yes
GEN-2024-232 | 04 SOUTHEAST | G04 29SP | 334363 6HARTBRG% 230 998518 8HARTBRG% 230 1 | P23:500:EES:HARTBURG:13670::EHV: | 0.07755 | Yes
GEN-2024-232 | 04 SOUTHEAST | G04 29SP | 334361 6MCLEWIS 230 334362 6INLAND 230 1 | P23:500:EES:HARTBURG:13670::EHV: | 0.07465 | Yes
GEN-2024-232 | 04 SOUTHEAST | G04 29SP | 334363 6HARTBRG% 230 334429 6CHISHOLM% 230 1 | P23:500:EES:HARTBURG:13670::EHV: | 0.08202 | Yes
GEN-2024-232 | 04 SOUTHEAST | G04 29SP | 334325 8HARTBRG% 500 998519 8HARTBRG% 230 2 | P23:500:EES:HARTBURG:13670::EHV: | 0.07912 | Yes
GEN-2024-232 | 04 SOUTHEAST | G04 29SP | 334363 6HARTBRG% 230 998519 8HARTBRG% 230 2 | P23:500:EES:HARTBURG:13670::EHV: | 0.07912 | Yes
GEN-2024-232 | 04 SOUTHEAST | G04 29SP | 334362 6INLAND 230 334363 6HARTBRG% 230 1 | P23:500:EES:HARTBURG:13670::EHV: | 0.07465 | Yes
GEN-2024-232 | 04 SOUTHEAST | G04 29SP | 334325 8HARTBRG% 500 998518 8HARTBRG% 230 1 | P23:500:EES:HARTBURG:13670::EHV: | 0.07755 | Yes
GEN-2024-232 | 04 SOUTHEAST | G04 29SP | 334361 6MCLEWIS 230 334429 6CHISHOLM% 230 1 | P23:500:EES:HARTBURG:13670::EHV: | 0.07465 | Yes
GEN-2024-232 | 04 SOUTHEAST | G04 29SP | 334327 6AMELIA1! 230 334360 6HELBIG% 230 1 | P23:500:EES:HARTBURG:13670::EHV: | 0.11411 | Yes
GEN-2024-232 | 04 SOUTHEAST | G04 29SP | 334197 7ROCKYCRK% 345 334198 6ROCKYCRK 230 1 | P23:500:EES:HARTBURG:13670::EHV: | 0.1347 | Yes
GEN-2024-232 | 04 SOUTHEAST | G04 29SP | 334204 6CHINA% 230 334422 6GARDEN SS% 230 1 | P23:500:EES:HARTBURG:13670::EHV: | 0.09663 | Yes
GEN-2024-232 | 04 SOUTHEAST | G04 29SP | 334028 7GRIMES% 345 334027 6GRIMES! 230 1 | P23:500:EES:HARTBURG:13670::EHV: | 0.05845 | Yes
GEN-2024-232 | 04 SOUTHEAST | G04 29SP | 334076 6VETERANS% 230 334198 6ROCKYCRK 230 1 | P23:500:EES:HARTBURG:13670::EHV: | 0.1347 | Yes
GEN-2024-232 | 04 SOUTHEAST | G04 29SP | 334088 6PONDEROSA! 230 998528 6PONDEROSA! 138 1 | P23:500:EES:HARTBURG:13670::EHV: | 0.05845 | Yes
GEN-2024-232 | 04 SOUTHEAST | G04 29SP | 334087 4PONDEROSA% 138 998528 6PONDEROSA! 138 1 | P23:500:EES:HARTBURG:13670::EHV: | 0.05845 | Yes
GEN-2024-232 | 04 SOUTHEAST | G04 29SP | 334069 6LEWISCREEK! 230 334076 6VETERANS% 230 1 | P23:500:EES:HARTBURG:13670::EHV: | 0.1347 | Yes
GEN-2024-232 | 04 SOUTHEAST | G04 29SP | 334027 6GRIMES! 230 334166 6CASTLE 230 1 | P23:500:EES:HARTBURG:13670::EHV: | 0.05845 | Yes
GEN-2024-232 | 04 SOUTHEAST | G04 29SP | 334088 6PONDEROSA! 230 334166 6CASTLE 230 1 | P23:500:EES:HARTBURG:13670::EHV: | 0.05845 | Yes
GEN-2024-232 | 04 SOUTHEAST | G04 29SP | 303005 8BIG_CAJUN2% 500 335500 8WEBRE% 500 1 | P23:500:EES:HARTBURG:13670::EHV: | 0.09686 | Yes
GEN-2024-232 | 04 SOUTHEAST | G04 29SP | 334434 6SABINE% 230 335084 6MUD_LAKE% 230 1 | P23:500:EES:HARTBURG:13670::EHV: | 0.0645 | Yes
GEN-2024-232 | 04 SOUTHEAST | G04 29SP | 337909 8ANO% 500 337922 8P.HILL% 500 1 | P23:500:EES:MAGNETCOVE:B7435::EHV: | 0.05582 | Yes
GEN-2024-232 | 04 SOUTHEAST | G04 29SP | 337922 8P.HILL% 500 337937 8MAYFLOWER% 500 1 | P23:500:EES:MAGNETCOVE:B7435::EHV: | 0.06422 | Yes
GEN-2024-232 | 04 SOUTHEAST | G04 29SP | 337561 8EL DORADO% 500 337643 8SHERIDAN% 500 1 | P23:500:EES:MAGNETCOVE:B7435::EHV: | 0.14973 | Yes
GEN-2024-232 | 04 SOUTHEAST | G04 29SP | 337808 8MABELVALE% 500 337909 8ANO% 500 1 | P23:500:EES:MAGNETCOVE:B7435::EHV: | 0.05983 | Yes
GEN-2024-232 | 04 SOUTHEAST | G04 29SP | 337909 8ANO% 500 337922 8P.HILL% 500 1 | P23:500:EES:MAGNETCOVE:B7446::EHV: | 0.05582 | Yes
GEN-2024-232 | 04 SOUTHEAST | G04 29SP | 337922 8P.HILL% 500 337937 8MAYFLOWER% 500 1 | P23:500:EES:MAGNETCOVE:B7446::EHV: | 0.06422 | Yes
GEN-2024-232 | 04 SOUTHEAST | G04 29SP | 337561 8EL DORADO% 500 337643 8SHERIDAN% 500 1 | P23:500:EES:MAGNETCOVE:B7446::EHV: | 0.14973 | Yes
GEN-2024-232 | 04 SOUTHEAST | G04 29SP | 337808 8MABELVALE% 500 337909 8ANO% 500 1 | P23:500:EES:MAGNETCOVE:B7446::EHV: | 0.05983 | Yes
GEN-2024-232 | 04 SOUTHEAST | G04 29SP | 335500 8WEBRE% 500 336010 8BYULABUTTE% 500 1 | P23:500:EES:MCKNIT:21105::EHV: | 0.05817 | Yes
GEN-2024-232 | 04 SOUTHEAST | G04 29SP | 335368 8WELLS% 500 335500 8WEBRE% 500 1 | P23:500:EES:MCKNIT:21105::EHV: | 0.11663 | Yes
GEN-2024-232 | 04 SOUTHEAST | G04 29SP | 335192 8NELSON% 500 335367 8RICHARD% 500 1 | P23:500:EES:MCKNIT:21105::EHV: | 0.12848 | Yes
GEN-2024-232 | 04 SOUTHEAST | G04 29SP | 303005 8BIG_CAJUN2% 500 335500 8WEBRE% 500 1 | P23:500:EES:MCKNIT:21105::EHV: | 0.05845 | Yes
GEN-2024-232 | 04 SOUTHEAST | G04 29SP | 335836 8MCKNIGHT% 500 388700 8DANIEL8 500 1 | P23:500:EES:MCKNIT:21105::EHV: | 0.05564 | Yes
GEN-2024-232 | 04 SOUTHEAST | G04 29SP | 335835 8FANCY_PT% 500 335836 8MCKNIGHT% 500 1 | P23:500:EES:MCKNIT:21105::EHV: | 0.05564 | Yes
GEN-2024-232 | 04 SOUTHEAST | G04 29SP | 335500 8WEBRE% 500 336010 8BYULABUTTE% 500 1 | P23:500:EES:MCKNIT:21110::EHV: | 0.08783 | Yes
GEN-2024-232 | 04 SOUTHEAST | G04 29SP | 335618 8WILLOW_GL% 500 336010 8BYULABUTTE% 500 1 | P23:500:EES:MCKNIT:21110::EHV: | 0.07664 | Yes
GEN-2024-232 | 04 SOUTHEAST | G04 29SP | 335368 8WELLS% 500 335500 8WEBRE% 500 1 | P23:500:EES:MCKNIT:21110::EHV: | 0.11287 | Yes
GEN-2024-232 | 04 SOUTHEAST | G04 29SP | 335836 8MCKNIGHT% 500 388700 8DANIEL8 500 1 | P23:500:EES:MCKNIT:21110::EHV: | 0.0538 | Yes
GEN-2024-232 | 04 SOUTHEAST | G04 29SP | 303005 8BIG_CAJUN2% 500 335500 8WEBRE% 500 1 | P23:500:EES:MCKNIT:21125::EHV: | 0.0839 | Yes
GEN-2024-232 | 04 SOUTHEAST | G04 29SP | 335835 8FANCY_PT% 500 335836 8MCKNIGHT% 500 1 | P23:500:EES:MCKNIT:21125::EHV: | 0.09328 | Yes
GEN-2024-232 | 04 SOUTHEAST | G04 29SP | 303005 8BIG_CAJUN2% 500 335835 8FANCY_PT% 500 1 | P23:500:EES:MCKNIT:21125::EHV: | 0.0839 | Yes
GEN-2024-232 | 04 SOUTHEAST | G04 29SP | 336830 8BXTRWILSON% 500 337427 8PERRYVILLE% 500 1 | P23:500:EES:MOUNTSOLIVE:R3976::EHV: | 0.05545 | Yes
GEN-2024-232 | 04 SOUTHEAST | G04 29SP | 500260 DOLHILL6 230 500250 DOLHILL7 345 1 | P23:500:EES:MOUNTSOLIVE:R3976::EHV: | 0.07419 | Yes
GEN-2024-232 | 04 SOUTHEAST | G04 29SP | 336562 8FRANKLIN% 500 336820 8GGNS% 500 1 | P23:500:EES:MOUNTSOLIVE:R3976::EHV: | 0.06323 | Yes
GEN-2024-232 | 04 SOUTHEAST | G04 29SP | 335836 8MCKNIGHT% 500 336562 8FRANKLIN% 500 1 | P23:500:EES:MOUNTSOLIVE:R3976::EHV: | 0.12094 | Yes
GEN-2024-232 | 04 SOUTHEAST | G04 29SP | 500250 DOLHILL7 345 507760 SW SHV 7 345 1 | P23:500:EES:MOUNTSOLIVE:R3976::EHV: | 0.07419 | Yes
GEN-2024-232 | 04 SOUTHEAST | G04 29SP | 337420 8STERLING% 500 337561 8EL DORADO% 500 1 | P23:500:EES:MOUNTSOLIVE:R3976::EHV: | 0.07224 | Yes
GEN-2024-232 | 04 SOUTHEAST | G04 29SP | 500140 CARROLL6 230 500465 6LAYFLD 230 1 | P23:500:EES:MOUNTSOLIVE:R3976::EHV: | 0.06821 | Yes
GEN-2024-232 | 04 SOUTHEAST | G04 29SP | 500140 CARROLL6 230 500260 DOLHILL6 230 1 | P23:500:EES:MOUNTSOLIVE:R3976::EHV: | 0.05588 | Yes
GEN-2024-232 | 04 SOUTHEAST | G04 29SP | 500465 6LAYFLD 230 997454 LAYFLD AUTO 230 1 | P23:500:EES:MOUNTSOLIVE:R3976::EHV: | 0.07812 | Yes
GEN-2024-232 | 04 SOUTHEAST | G04 29SP | 509366 LAYFLD8 500 997454 LAYFLD AUTO 230 1 | P23:500:EES:MOUNTSOLIVE:R3976::EHV: | 0.07812 | Yes
GEN-2024-232 | 04 SOUTHEAST | G04 29SP | 337643 8SHERIDAN% 500 337808 8MABELVALE% 500 1 | P23:500:EES:MOUNTSOLIVE:R3976::EHV: | 0.0984 | Yes
GEN-2024-232 | 04 SOUTHEAST | G04 29SP | 337753 8HS EHV% 500 337754 8ETTA% 500 1 | P23:500:EES:MOUNTSOLIVE:R3976::EHV: | 0.05078 | Yes
GEN-2024-232 | 04 SOUTHEAST | G04 29SP | 336562 8FRANKLIN% 500 336839 8R.BRASWELL% 500 1 | P23:500:EES:MOUNTSOLIVE:R3976::EHV: | 0.07269 | Yes
GEN-2024-232 | 04 SOUTHEAST | G04 29SP | 337561 8EL DORADO% 500 337643 8SHERIDAN% 500 1 | P23:500:EES:MOUNTSOLIVE:R3976::EHV: | 0.09291 | Yes
GEN-2024-232 | 04 SOUTHEAST | G04 29SP | 303005 8BIG_CAJUN2% 500 335500 8WEBRE% 500 1 | P23:500:EES:MOUNTSOLIVE:R3976::EHV: | 0.09658 | Yes
GEN-2024-232 | 04 SOUTHEAST | G04 29SP | 337368 8MT_OLIVE% 500 337561 8EL DORADO% 500 1 | P23:500:EES:PERRYVILLE:R7372::EHV: | 0.13979 | Yes
GEN-2024-232 | 04 SOUTHEAST | G04 29SP | 335367 8RICHARD% 500 335368 8WELLS% 500 1 | P23:500:EES:PERRYVILLE:R7372::EHV: | 0.13278 | Yes
GEN-2024-232 | 04 SOUTHEAST | G04 29SP | 335368 8WELLS% 500 335500 8WEBRE% 500 1 | P23:500:EES:PERRYVILLE:R7372::EHV: | 0.13548 | Yes
GEN-2024-232 | 04 SOUTHEAST | G04 29SP | 336945 8LAKEOVER% 500 337009 8MCADAMS% 500 1 | P23:500:EES:PERRYVILLE:R7372::EHV: | 0.05971 | Yes
GEN-2024-232 | 04 SOUTHEAST | G04 29SP | 337368 8MT_OLIVE% 500 509366 LAYFLD8 500 1 | P23:500:EES:PERRYVILLE:R7372::EHV: | 0.14324 | Yes
GEN-2024-232 | 04 SOUTHEAST | G04 29SP | 335192 8NELSON% 500 335367 8RICHARD% 500 1 | P23:500:EES:PERRYVILLE:R7372::EHV: | 0.14187 | Yes
GEN-2024-232 | 04 SOUTHEAST | G04 29SP | 337009 8MCADAMS% 500 337010 8WOLFCREEK% 500 1 | P23:500:EES:PERRYVILLE:R7372::EHV: | 0.0637 | Yes
GEN-2024-232 | 04 SOUTHEAST | G04 29SP | 335188 8RHODES% 500 335192 8NELSON% 500 1 | P23:500:EES:PERRYVILLE:R7372::EHV: | 0.11275 | Yes
GEN-2024-232 | 04 SOUTHEAST | G04 29SP | 334325 8HARTBRG% 500 335188 8RHODES% 500 1 | P23:500:EES:PERRYVILLE:R7372::EHV: | 0.10075 | Yes
GEN-2024-232 | 04 SOUTHEAST | G04 29SP | 335618 8WILLOW_GL% 500 336010 8BYULABUTTE% 500 1 | P23:500:EES:PERRYVILLE:R7372::EHV: | 0.05788 | Yes
GEN-2024-232 | 04 SOUTHEAST | G04 29SP | 336839 8R.BRASWELL% 500 336945 8LAKEOVER% 500 1 | P23:500:EES:PERRYVILLE:R7372::EHV: | 0.05893 | Yes
GEN-2024-232 | 04 SOUTHEAST | G04 29SP | 303005 8BIG_CAJUN2% 500 335835 8FANCY_PT% 500 1 | P23:500:EES:PERRYVILLE:R7372::EHV: | 0.06856 | Yes
GEN-2024-232 | 04 SOUTHEAST | G04 29SP | 335835 8FANCY_PT% 500 335836 8MCKNIGHT% 500 1 | P23:500:EES:PERRYVILLE:R7372::EHV: | 0.06636 | Yes
GEN-2024-232 | 04 SOUTHEAST | G04 29SP | 337368 8MT_OLIVE% 500 337561 8EL DORADO% 500 1 | P23:500:EES:PERRYVILLE:R9872::EHV: | 0.13979 | Yes
GEN-2024-232 | 04 SOUTHEAST | G04 29SP | 337651 8WHT BLUFF% 500 337957 8KEO% 500 1 | P23:500:EES:PERRYVILLE:R9872::EHV: | 0.05928 | Yes
GEN-2024-232 | 04 SOUTHEAST | G04 29SP | 334325 8HARTBRG% 500 509366 LAYFLD8 500 1 | P23:500:EES:PERRYVILLE:R9872::EHV: | 0.15206 | Yes
GEN-2024-232 | 04 SOUTHEAST | G04 29SP | 335367 8RICHARD% 500 335368 8WELLS% 500 1 | P23:500:EES:PERRYVILLE:R9872::EHV: | 0.13278 | Yes
GEN-2024-232 | 04 SOUTHEAST | G04 29SP | 335500 8WEBRE% 500 336010 8BYULABUTTE% 500 1 | P23:500:EES:PERRYVILLE:R9872::EHV: | 0.06693 | Yes
GEN-2024-232 | 04 SOUTHEAST | G04 29SP | 335368 8WELLS% 500 335500 8WEBRE% 500 1 | P23:500:EES:PERRYVILLE:R9872::EHV: | 0.13548 | Yes
GEN-2024-232 | 04 SOUTHEAST | G04 29SP | 337643 8SHERIDAN% 500 337763 8MAGNETCOVE% 500 1 | P23:500:EES:PERRYVILLE:R9872::EHV: | 0.0538 | Yes
GEN-2024-232 | 04 SOUTHEAST | G04 29SP | 337368 8MT_OLIVE% 500 509366 LAYFLD8 500 1 | P23:500:EES:PERRYVILLE:R9872::EHV: | 0.14324 | Yes
GEN-2024-232 | 04 SOUTHEAST | G04 29SP | 337643 8SHERIDAN% 500 337808 8MABELVALE% 500 1 | P23:500:EES:PERRYVILLE:R9872::EHV: | 0.11679 | Yes
GEN-2024-232 | 04 SOUTHEAST | G04 29SP | 335192 8NELSON% 500 335367 8RICHARD% 500 1 | P23:500:EES:PERRYVILLE:R9872::EHV: | 0.14187 | Yes
GEN-2024-232 | 04 SOUTHEAST | G04 29SP | 337753 8HS EHV% 500 337754 8ETTA% 500 1 | P23:500:EES:PERRYVILLE:R9872::EHV: | 0.06239 | Yes
GEN-2024-232 | 04 SOUTHEAST | G04 29SP | 336945 8LAKEOVER% 500 337009 8MCADAMS% 500 1 | P23:500:EES:PERRYVILLE:R9872::EHV: | 0.05971 | Yes
GEN-2024-232 | 04 SOUTHEAST | G04 29SP | 335188 8RHODES% 500 335192 8NELSON% 500 1 | P23:500:EES:PERRYVILLE:R9872::EHV: | 0.11275 | Yes
GEN-2024-232 | 04 SOUTHEAST | G04 29SP | 334325 8HARTBRG% 500 335188 8RHODES% 500 1 | P23:500:EES:PERRYVILLE:R9872::EHV: | 0.10074 | Yes
GEN-2024-232 | 04 SOUTHEAST | G04 29SP | 335618 8WILLOW_GL% 500 336010 8BYULABUTTE% 500 1 | P23:500:EES:PERRYVILLE:R9872::EHV: | 0.05788 | Yes
GEN-2024-232 | 04 SOUTHEAST | G04 29SP | 337009 8MCADAMS% 500 337010 8WOLFCREEK% 500 1 | P23:500:EES:PERRYVILLE:R9872::EHV: | 0.0637 | Yes
GEN-2024-232 | 04 SOUTHEAST | G04 29SP | 337561 8EL DORADO% 500 337643 8SHERIDAN% 500 1 | P23:500:EES:PERRYVILLE:R9872::EHV: | 0.11852 | Yes
GEN-2024-232 | 04 SOUTHEAST | G04 29SP | 336839 8R.BRASWELL% 500 336945 8LAKEOVER% 500 1 | P23:500:EES:PERRYVILLE:R9872::EHV: | 0.05893 | Yes
GEN-2024-232 | 04 SOUTHEAST | G04 29SP | 337643 8SHERIDAN% 500 337651 8WHT BLUFF% 500 1 | P23:500:EES:PERRYVILLE:R9872::EHV: | 0.05553 | Yes
GEN-2024-232 | 04 SOUTHEAST | G04 29SP | 303005 8BIG_CAJUN2% 500 335835 8FANCY_PT% 500 1 | P23:500:EES:PERRYVILLE:R9872::EHV: | 0.06856 | Yes
GEN-2024-232 | 04 SOUTHEAST | G04 29SP | 335835 8FANCY_PT% 500 335836 8MCKNIGHT% 500 1 | P23:500:EES:PERRYVILLE:R9872::EHV: | 0.06636 | Yes
GEN-2024-232 | 04 SOUTHEAST | G04 29SP | 337515 8MCNEIL% 500 337561 8EL DORADO% 500 1 | P23:500:EES:PERRYVILLE:R9872::EHV: | 0.05436 | Yes
GEN-2024-232 | 04 SOUTHEAST | G04 29SP | 337753 8HS EHV% 500 337763 8MAGNETCOVE% 500 1 | P23:500:EES:PERRYVILLE:R9872::EHV: | 0.0538 | Yes
GEN-2024-232 | 04 SOUTHEAST | G04 29SP | 334326 6CYPRESS% 230 334328 6BEVIL 230 1 | P23:500:EES:RHODES:27530::EHV: | 0.06148 | Yes
GEN-2024-232 | 04 SOUTHEAST | G04 29SP | 334322 6AMELIA_N% 230 334328 6BEVIL 230 1 | P23:500:EES:RHODES:27530::EHV: | 0.06148 | Yes
GEN-2024-232 | 04 SOUTHEAST | G04 29SP | 334320 8CYPRESS% 500 334319 4CYPRESS% 138 1 | P23:500:EES:RHODES:27530::EHV: | 0.06396 | Yes
GEN-2024-232 | 04 SOUTHEAST | G04 29SP | 334320 8CYPRESS% 500 998521 8CYPRESS% 230 1 | P23:500:EES:RHODES:27530::EHV: | 0.0592 | Yes
GEN-2024-232 | 04 SOUTHEAST | G04 29SP | 334326 6CYPRESS% 230 998521 8CYPRESS% 230 1 | P23:500:EES:RHODES:27530::EHV: | 0.0592 | Yes
GEN-2024-232 | 04 SOUTHEAST | G04 29SP | 334320 8CYPRESS% 500 334325 8HARTBRG% 500 1 | P23:500:EES:RHODES:27530::EHV: | 0.12316 | Yes
GEN-2024-232 | 04 SOUTHEAST | G04 29SP | 334434 6SABINE% 230 335084 6MUD_LAKE% 230 1 | P23:500:EES:RHODES:27530::EHV: | 0.07357 | Yes
GEN-2024-232 | 04 SOUTHEAST | G04 29SP | 335192 8NELSON% 500 335190 6NELSON% 230 1 | P23:500:EES:RHODES:27530::EHV: | 0.10162 | Yes
GEN-2024-232 | 04 SOUTHEAST | G04 29SP | 334326 6CYPRESS% 230 334328 6BEVIL 230 1 | P23:500:EES:RHODES:27535::EHV: | 0.06148 | Yes
GEN-2024-232 | 04 SOUTHEAST | G04 29SP | 334322 6AMELIA_N% 230 334328 6BEVIL 230 1 | P23:500:EES:RHODES:27535::EHV: | 0.06148 | Yes
GEN-2024-232 | 04 SOUTHEAST | G04 29SP | 334320 8CYPRESS% 500 334319 4CYPRESS% 138 1 | P23:500:EES:RHODES:27535::EHV: | 0.06396 | Yes
GEN-2024-232 | 04 SOUTHEAST | G04 29SP | 334320 8CYPRESS% 500 998521 8CYPRESS% 230 1 | P23:500:EES:RHODES:27535::EHV: | 0.0592 | Yes
GEN-2024-232 | 04 SOUTHEAST | G04 29SP | 334326 6CYPRESS% 230 998521 8CYPRESS% 230 1 | P23:500:EES:RHODES:27535::EHV: | 0.0592 | Yes
GEN-2024-232 | 04 SOUTHEAST | G04 29SP | 334320 8CYPRESS% 500 334325 8HARTBRG% 500 1 | P23:500:EES:RHODES:27535::EHV: | 0.12316 | Yes
GEN-2024-232 | 04 SOUTHEAST | G04 29SP | 334434 6SABINE% 230 335084 6MUD_LAKE% 230 1 | P23:500:EES:RHODES:27535::EHV: | 0.07357 | Yes
GEN-2024-232 | 04 SOUTHEAST | G04 29SP | 335192 8NELSON% 500 335190 6NELSON% 230 1 | P23:500:EES:RHODES:27535::EHV: | 0.10162 | Yes
GEN-2024-232 | 04 SOUTHEAST | G04 29SP | 334326 6CYPRESS% 230 334328 6BEVIL 230 1 | P23:500:EES:RHODES:27540::EHV: | 0.06148 | Yes
GEN-2024-232 | 04 SOUTHEAST | G04 29SP | 334322 6AMELIA_N% 230 334328 6BEVIL 230 1 | P23:500:EES:RHODES:27540::EHV: | 0.06148 | Yes
GEN-2024-232 | 04 SOUTHEAST | G04 29SP | 334320 8CYPRESS% 500 334319 4CYPRESS% 138 1 | P23:500:EES:RHODES:27540::EHV: | 0.06396 | Yes
GEN-2024-232 | 04 SOUTHEAST | G04 29SP | 334320 8CYPRESS% 500 998521 8CYPRESS% 230 1 | P23:500:EES:RHODES:27540::EHV: | 0.0592 | Yes
GEN-2024-232 | 04 SOUTHEAST | G04 29SP | 334326 6CYPRESS% 230 998521 8CYPRESS% 230 1 | P23:500:EES:RHODES:27540::EHV: | 0.0592 | Yes
GEN-2024-232 | 04 SOUTHEAST | G04 29SP | 334320 8CYPRESS% 500 334325 8HARTBRG% 500 1 | P23:500:EES:RHODES:27540::EHV: | 0.12316 | Yes
GEN-2024-232 | 04 SOUTHEAST | G04 29SP | 334434 6SABINE% 230 335084 6MUD_LAKE% 230 1 | P23:500:EES:RHODES:27540::EHV: | 0.07357 | Yes
GEN-2024-232 | 04 SOUTHEAST | G04 29SP | 335192 8NELSON% 500 335190 6NELSON% 230 1 | P23:500:EES:RHODES:27540::EHV: | 0.10162 | Yes
GEN-2024-232 | 04 SOUTHEAST | G04 29SP | 336945 8LAKEOVER% 500 337009 8MCADAMS% 500 1 | P23:500:EES:STERLINGTON:R2092::EHV: | 0.05543 | Yes
GEN-2024-232 | 04 SOUTHEAST | G04 29SP | 337009 8MCADAMS% 500 337010 8WOLFCREEK% 500 1 | P23:500:EES:STERLINGTON:R2092::EHV: | 0.05975 | Yes
GEN-2024-232 | 04 SOUTHEAST | G04 29SP | 336839 8R.BRASWELL% 500 336945 8LAKEOVER% 500 1 | P23:500:EES:STERLINGTON:R2092::EHV: | 0.05427 | Yes
GEN-2024-232 | 04 SOUTHEAST | G04 29SP | 337515 8MCNEIL% 500 337754 8ETTA% 500 1 | P23:500:EES:STERLINGTON:R2092::EHV: | 0.06443 | Yes
GEN-2024-232 | 04 SOUTHEAST | G04 29SP | 337368 8MT_OLIVE% 500 337561 8EL DORADO% 500 1 | P23:500:EES:STERLINGTON:R2196::EHV: | 0.14381 | Yes
GEN-2024-232 | 04 SOUTHEAST | G04 29SP | 337643 8SHERIDAN% 500 337808 8MABELVALE% 500 1 | P23:500:EES:STERLINGTON:R2196::EHV: | 0.11585 | Yes
GEN-2024-232 | 04 SOUTHEAST | G04 29SP | 337561 8EL DORADO% 500 337643 8SHERIDAN% 500 1 | P23:500:EES:STERLINGTON:R2196::EHV: | 0.1168 | Yes
GEN-2024-232 | 04 SOUTHEAST | G04 29SP | 303005 8BIG_CAJUN2% 500 335835 8FANCY_PT% 500 1 | P23:500:EES:STERLINGTON:R2196::EHV: | 0.06861 | Yes
GEN-2024-232 | 04 SOUTHEAST | G04 29SP | 337368 8MT_OLIVE% 500 337561 8EL DORADO% 500 1 | P23:500:EES:STERLINGTON:R3594::EHV: | 0.14381 | Yes
GEN-2024-232 | 04 SOUTHEAST | G04 29SP | 337643 8SHERIDAN% 500 337808 8MABELVALE% 500 1 | P23:500:EES:STERLINGTON:R3594::EHV: | 0.11585 | Yes
GEN-2024-232 | 04 SOUTHEAST | G04 29SP | 337753 8HS EHV% 500 337754 8ETTA% 500 1 | P23:500:EES:STERLINGTON:R3594::EHV: | 0.06163 | Yes
GEN-2024-232 | 04 SOUTHEAST | G04 29SP | 337561 8EL DORADO% 500 337643 8SHERIDAN% 500 1 | P23:500:EES:STERLINGTON:R3594::EHV: | 0.1168 | Yes
GEN-2024-232 | 04 SOUTHEAST | G04 29SP | 303005 8BIG_CAJUN2% 500 335835 8FANCY_PT% 500 1 | P23:500:EES:STERLINGTON:R3594::EHV: | 0.06861 | Yes
GEN-2024-232 | 04 SOUTHEAST | G04 29SP | 337651 8WHT BLUFF% 500 337957 8KEO% 500 1 | P23:500:EES:WRIGHTSVILLE:B8206::EHV: | 0.05566 | Yes
GEN-2024-232 | 04 SOUTHEAST | G04 29SP | 337643 8SHERIDAN% 500 337651 8WHT BLUFF% 500 1 | P23:500:EES:WRIGHTSVILLE:B8206::EHV: | 0.05269 | Yes
GEN-2024-232 | 04 SOUTHEAST | G04 29SP | 337651 8WHT BLUFF% 500 337957 8KEO% 500 1 | P23:500:EES:WRIGHTSVILLE:B8214::EHV: | 0.05511 | Yes
GEN-2024-232 | 04 SOUTHEAST | G04 29SP | 337643 8SHERIDAN% 500 337651 8WHT BLUFF% 500 1 | P23:500:EES:WRIGHTSVILLE:B8214::EHV: | 0.05266 | Yes
GEN-2024-232 | 04 SOUTHEAST | G04 29SP | 337909 8ANO% 500 515305 FTSMITH8 500 1 | P23:500:EES-EAI:8P.HILL%:B4335::EHV: | 0.10258 | Yes
GEN-2024-232 | 04 SOUTHEAST | G04 29SP | 337808 8MABELVALE% 500 337909 8ANO% 500 1 | P23:500:EES-EAI:8P.HILL%:B4335::EHV: | 0.10518 | Yes
GEN-2024-232 | 04 SOUTHEAST | G04 29SP | 337651 8WHT BLUFF% 500 337957 8KEO% 500 1 | P23:500:EES-EAI:8WRIGHTSVLE%:2::EHV: | 0.05566 | Yes
GEN-2024-232 | 04 SOUTHEAST | G04 29SP | 337643 8SHERIDAN% 500 337651 8WHT BLUFF% 500 1 | P23:500:EES-EAI:8WRIGHTSVLE%:2::EHV: | 0.05269 | Yes
GEN-2024-232 | 04 SOUTHEAST | G04 29SP | 337651 8WHT BLUFF% 500 337957 8KEO% 500 1 | P23:500:EES-EAI:8WRIGHTSVLE%:6::EHV: | 0.05511 | Yes
GEN-2024-232 | 04 SOUTHEAST | G04 29SP | 337643 8SHERIDAN% 500 337651 8WHT BLUFF% 500 1 | P23:500:EES-EAI:8WRIGHTSVLE%:6::EHV: | 0.05266 | Yes
GEN-2024-232 | 04 SOUTHEAST | G04 29SP | 337643 8SHERIDAN% 500 337808 8MABELVALE% 500 1 | P23:500:EES-EAI:KEO:B4911::EHV: | 0.15819 | Yes
GEN-2024-232 | 04 SOUTHEAST | G04 29SP | 337808 8MABELVALE% 500 337937 8MAYFLOWER% 500 1 | P23:500:EES-EAI:KEO:B4911::EHV: | 0.07354 | Yes
GEN-2024-232 | 04 SOUTHEAST | G04 29SP | 337909 8ANO% 500 515305 FTSMITH8 500 1 | P23:500:EES-EAI:KEO:B4921::EHV: | 0.11837 | Yes
GEN-2024-232 | 04 SOUTHEAST | G04 29SP | 337643 8SHERIDAN% 500 337808 8MABELVALE% 500 1 | P23:500:EES-EAI:KEO:B4921::EHV: | 0.14853 | Yes
GEN-2024-232 | 04 SOUTHEAST | G04 29SP | 337808 8MABELVALE% 500 337937 8MAYFLOWER% 500 1 | P23:500:EES-EAI:KEO:B4921::EHV: | 0.07752 | Yes
GEN-2024-232 | 04 SOUTHEAST | G04 29SP | 337515 8MCNEIL% 500 337754 8ETTA% 500 1 | P23:500:EES-EAI:KEO:B4921::EHV: | 0.05913 | Yes
GEN-2024-232 | 04 SOUTHEAST | G04 29SP | 337909 8ANO% 500 515305 FTSMITH8 500 1 | P23:500:EES-EAI:KEO:B4931::EHV: | 0.11408 | Yes
GEN-2024-232 | 04 SOUTHEAST | G04 29SP | 337808 8MABELVALE% 500 337937 8MAYFLOWER% 500 1 | P23:500:EES-EAI:KEO:B4931::EHV: | 0.06625 | Yes
GEN-2024-232 | 04 SOUTHEAST | G04 29SP | 337368 8MT_OLIVE% 500 337561 8EL DORADO% 500 1 | P23:500:EES-EAI:KEO:B4941::EHV: | 0.13209 | Yes
GEN-2024-232 | 04 SOUTHEAST | G04 29SP | 337909 8ANO% 500 515305 FTSMITH8 500 1 | P23:500:EES-EAI:KEO:B4941::EHV: | 0.11942 | Yes
GEN-2024-232 | 04 SOUTHEAST | G04 29SP | 337808 8MABELVALE% 500 337937 8MAYFLOWER% 500 1 | P23:500:EES-EAI:KEO:B4941::EHV: | 0.07933 | Yes
GEN-2024-232 | 04 SOUTHEAST | G04 29SP | 337515 8MCNEIL% 500 337754 8ETTA% 500 1 | P23:500:EES-EAI:KEO:B4941::EHV: | 0.05956 | Yes
GEN-2024-232 | 04 SOUTHEAST | G04 29SP | 303005 8BIG_CAJUN2% 500 335835 8FANCY_PT% 500 1 | P23:500:EES-EAI:KEO:B4941::EHV: | 0.07236 | Yes
GEN-2024-232 | 04 SOUTHEAST | G04 29SP | 336839 8R.BRASWELL% 500 336945 8LAKEOVER% 500 1 | P23:500:EES-EAI:KEO:B4941::EHV: | 0.05908 | Yes
GEN-2024-232 | 04 SOUTHEAST | G04 29SP | 337651 8WHT BLUFF% 500 337957 8KEO% 500 1 | P23:500:EES-EAI:MABELV:B5918::EHV: | 0.10821 | Yes
GEN-2024-232 | 04 SOUTHEAST | G04 29SP | 337643 8SHERIDAN% 500 337651 8WHT BLUFF% 500 1 | P23:500:EES-EAI:MABELV:B5918::EHV: | 0.12735 | Yes
GEN-2024-232 | 04 SOUTHEAST | G04 29SP | 337651 8WHT BLUFF% 500 337957 8KEO% 500 1 | P23:500:EES-EAI:MABELV:B5922::EHV: | 0.14191 | Yes
GEN-2024-232 | 04 SOUTHEAST | G04 29SP | 337909 8ANO% 500 337922 8P.HILL% 500 1 | P23:500:EES-EAI:MABELV:B5922::EHV: | 0.09618 | Yes
GEN-2024-232 | 04 SOUTHEAST | G04 29SP | 337643 8SHERIDAN% 500 337651 8WHT BLUFF% 500 1 | P23:500:EES-EAI:MABELV:B5922::EHV: | 0.14676 | Yes
GEN-2024-232 | 04 SOUTHEAST | G04 29SP | 337922 8P.HILL% 500 337937 8MAYFLOWER% 500 1 | P23:500:EES-EAI:MABELV:B5922::EHV: | 0.10071 | Yes
GEN-2024-232 | 04 SOUTHEAST | G04 29SP | 337808 8MABELVALE% 500 337937 8MAYFLOWER% 500 1 | P23:500:EES-EAI:MABELV:B5922::EHV: | 0.09353 | Yes
GEN-2024-232 | 04 SOUTHEAST | G04 29SP | 337753 8HS EHV% 500 337754 8ETTA% 500 1 | P23:500:EES-EAI:ND:8MAGNETCOVE%:FK10710:EHV: | 0.06445 | Yes
GEN-2024-232 | 04 SOUTHEAST | G04 29SP | 337753 8HS EHV% 500 337763 8MAGNETCOVE% 500 1 | P23:500:EES-EAI:ND:8MAGNETCOVE%:FK10710:EHV: | 0.05537 | Yes
GEN-2024-232 | 04 SOUTHEAST | G04 29SP | 337515 8MCNEIL% 500 337561 8EL DORADO% 500 1 | P23:500:EES-EAI:ND:8MAGNETCOVE%:FK10710:EHV: | 0.05677 | Yes
GEN-2024-232 | 04 SOUTHEAST | G04 29SP | 337808 8MABELVALE% 500 337909 8ANO% 500 1 | P23:500:EES-EAI:PD_1:ETTA:LN:EHV: | 0.0601 | Yes
GEN-2024-232 | 04 SOUTHEAST | G04 29SP | 337808 8MABELVALE% 500 337909 8ANO% 500 1 | P23:500:EES-EAI:PD_2:ETTA:LN:EHV: | 0.0601 | Yes
GEN-2024-232 | 04 SOUTHEAST | G04 29SP | 337561 8EL DORADO% 500 337643 8SHERIDAN% 500 1 | P23:500:EES-EAI:PD_2:MAGNET:XF:EHV: | 0.14973 | Yes
GEN-2024-232 | 04 SOUTHEAST | G04 29SP | 337643 8SHERIDAN% 500 337763 8MAGNETCOVE% 500 1 | P23:500:EES-EAI:SH_EHV:B5014::EHV: | 0.11575 | Yes
GEN-2024-232 | 04 SOUTHEAST | G04 29SP | 337643 8SHERIDAN% 500 337808 8MABELVALE% 500 1 | P23:500:EES-EAI:SH_EHV:B5014::EHV: | 0.11575 | Yes
GEN-2024-232 | 04 SOUTHEAST | G04 29SP | 337753 8HS EHV% 500 337754 8ETTA% 500 1 | P23:500:EES-EAI:SH_EHV:B5014::EHV: | 0.12586 | Yes
GEN-2024-232 | 04 SOUTHEAST | G04 29SP | 337515 8MCNEIL% 500 337561 8EL DORADO% 500 1 | P23:500:EES-EAI:SH_EHV:B5014::EHV: | 0.11945 | Yes
GEN-2024-232 | 04 SOUTHEAST | G04 29SP | 337753 8HS EHV% 500 337763 8MAGNETCOVE% 500 1 | P23:500:EES-EAI:SH_EHV:B5014::EHV: | 0.11575 | Yes
GEN-2024-232 | 04 SOUTHEAST | G04 29SP | 337561 8EL DORADO% 500 337643 8SHERIDAN% 500 1 | P23:500:EES-EAI:SH_EHV:B5018::EHV: | 0.14275 | Yes
GEN-2024-232 | 04 SOUTHEAST | G04 29SP | 337651 8WHT BLUFF% 500 337957 8KEO% 500 1 | P23:500:EES-EAI:SH_EHV:B5022::EHV: | 0.11104 | Yes
GEN-2024-232 | 04 SOUTHEAST | G04 29SP | 337753 8HS EHV% 500 337754 8ETTA% 500 1 | P23:500:EES-EAI:SH_EHV:B5022::EHV: | 0.12041 | Yes
GEN-2024-232 | 04 SOUTHEAST | G04 29SP | 337643 8SHERIDAN% 500 337651 8WHT BLUFF% 500 1 | P23:500:EES-EAI:SH_EHV:B5022::EHV: | 0.10426 | Yes
GEN-2024-232 | 04 SOUTHEAST | G04 29SP | 337515 8MCNEIL% 500 337561 8EL DORADO% 500 1 | P23:500:EES-EAI:SH_EHV:B5022::EHV: | 0.11491 | Yes
GEN-2024-232 | 04 SOUTHEAST | G04 29SP | 337651 8WHT BLUFF% 500 337957 8KEO% 500 1 | P23:500:EES-EAI:SH_EHV:B5026::EHV: | 0.13382 | Yes
GEN-2024-232 | 04 SOUTHEAST | G04 29SP | 337561 8EL DORADO% 500 337643 8SHERIDAN% 500 1 | P23:500:EES-EAI:SH_EHV:B5026::EHV: | 0.13221 | Yes
GEN-2024-232 | 04 SOUTHEAST | G04 29SP | 337643 8SHERIDAN% 500 337651 8WHT BLUFF% 500 1 | P23:500:EES-EAI:SH_EHV:B5026::EHV: | 0.13221 | Yes
GEN-2024-232 | 04 SOUTHEAST | G04 29SP | 337808 8MABELVALE% 500 337909 8ANO% 500 1 | P23:500:EES-EAI:SH_EHV:B5026::EHV: | 0.05416 | Yes
GEN-2024-232 | 04 SOUTHEAST | G04 29SP | 334281 4FORK CK 138 334282 4RAYBURN% 138 1 | P42:345:AEPW:TENASKA CB 12840 NBTB+FAULT:::: | 0.06337 | Yes
GEN-2024-232 | 04 SOUTHEAST | G04 29SP | 334279 4TURKEYCRK 138 334281 4FORK CK 138 1 | P42:345:AEPW:TENASKA CB 12840 NBTB+FAULT:::: | 0.06337 | Yes
GEN-2024-232 | 04 SOUTHEAST | G04 29SP | 334326 6CYPRESS% 230 334328 6BEVIL 230 1 | P42:345:AEPW:TENASKA CB 12840 NBTB+FAULT:::: | 0.1781 | Yes
GEN-2024-232 | 04 SOUTHEAST | G04 29SP | 334074 4PANORAM 138 334075 4LONGMIR! 138 1 | P42:345:AEPW:TENASKA CB 12840 NBTB+FAULT:::: | 0.09037 | Yes
GEN-2024-232 | 04 SOUTHEAST | G04 29SP | 334279 4TURKEYCRK 138 334280 4DOUCETT! 138 1 | P42:345:AEPW:TENASKA CB 12840 NBTB+FAULT:::: | 0.06337 | Yes
GEN-2024-232 | 04 SOUTHEAST | G04 29SP | 334045 4FISHCRK 138 334048 4DEERLAKE 138 1 | P42:345:AEPW:TENASKA CB 12840 NBTB+FAULT:::: | 0.05583 | Yes
GEN-2024-232 | 04 SOUTHEAST | G04 29SP | 334072 4LEWIS% 138 334073 4EGYPT 138 1 | P42:345:AEPW:TENASKA CB 12840 NBTB+FAULT:::: | 0.09037 | Yes
GEN-2024-232 | 04 SOUTHEAST | G04 29SP | 334193 4HONEY! 138 334319 4CYPRESS% 138 1 | P42:345:AEPW:TENASKA CB 12840 NBTB+FAULT:::: | 0.07498 | Yes
GEN-2024-232 | 04 SOUTHEAST | G04 29SP | 334322 6AMELIA_N% 230 334328 6BEVIL 230 1 | P42:345:AEPW:TENASKA CB 12840 NBTB+FAULT:::: | 0.1781 | Yes
GEN-2024-232 | 04 SOUTHEAST | G04 29SP | 334320 8CYPRESS% 500 334319 4CYPRESS% 138 1 | P42:345:AEPW:TENASKA CB 12840 NBTB+FAULT:::: | 0.17084 | Yes
GEN-2024-232 | 04 SOUTHEAST | G04 29SP | 334152 4BRAGG 138 334193 4HONEY! 138 1 | P42:345:AEPW:TENASKA CB 12840 NBTB+FAULT:::: | 0.07498 | Yes
GEN-2024-232 | 04 SOUTHEAST | G04 29SP | 337368 8MT_OLIVE% 500 337561 8EL DORADO% 500 1 | P42:345:AEPW:TENASKA CB 12840 NBTB+FAULT:::: | 0.25155 | Yes
GEN-2024-232 | 04 SOUTHEAST | G04 29SP | 334151 4MENARD! 138 334152 4BRAGG 138 1 | P42:345:AEPW:TENASKA CB 12840 NBTB+FAULT:::: | 0.07498 | Yes
GEN-2024-232 | 04 SOUTHEAST | G04 29SP | 334073 4EGYPT 138 334074 4PANORAM 138 1 | P42:345:AEPW:TENASKA CB 12840 NBTB+FAULT:::: | 0.09037 | Yes
GEN-2024-232 | 04 SOUTHEAST | G04 29SP | 334131 4CAMDEN 138 334132 4DEER 1 138 1 | P42:345:AEPW:TENASKA CB 12840 NBTB+FAULT:::: | 0.05585 | Yes
GEN-2024-232 | 04 SOUTHEAST | G04 29SP | 334075 4LONGMIR! 138 334087 4PONDEROSA% 138 1 | P42:345:AEPW:TENASKA CB 12840 NBTB+FAULT:::: | 0.09037 | Yes
GEN-2024-232 | 04 SOUTHEAST | G04 29SP | 334325 8HARTBRG% 500 509366 LAYFLD8 500 1 | P42:345:AEPW:TENASKA CB 12840 NBTB+FAULT:::: | 0.34427 | Yes
GEN-2024-232 | 04 SOUTHEAST | G04 29SP | 334046 4SPRINGBRNCH 138 334048 4DEERLAKE 138 1 | P42:345:AEPW:TENASKA CB 12840 NBTB+FAULT:::: | 0.05583 | Yes
GEN-2024-232 | 04 SOUTHEAST | G04 29SP | 334131 4CAMDEN 138 334133 4STRYKER 138 1 | P42:345:AEPW:TENASKA CB 12840 NBTB+FAULT:::: | 0.05585 | Yes
GEN-2024-232 | 04 SOUTHEAST | G04 29SP | 334140 4POCO 1! 138 334177 4GULFSW% 138 1 | P42:345:AEPW:TENASKA CB 12840 NBTB+FAULT:::: | 0.10839 | Yes
GEN-2024-232 | 04 SOUTHEAST | G04 29SP | 334132 4DEER 1 138 334280 4DOUCETT! 138 1 | P42:345:AEPW:TENASKA CB 12840 NBTB+FAULT:::: | 0.08926 | Yes
GEN-2024-232 | 04 SOUTHEAST | G04 29SP | 334045 4FISHCRK 138 334087 4PONDEROSA% 138 1 | P42:345:AEPW:TENASKA CB 12840 NBTB+FAULT:::: | 0.05583 | Yes
GEN-2024-232 | 04 SOUTHEAST | G04 29SP | 334151 4MENARD! 138 334181 UMBRIEL PV 138 1 | P42:345:AEPW:TENASKA CB 12840 NBTB+FAULT:::: | 0.07498 | Yes
GEN-2024-232 | 04 SOUTHEAST | G04 29SP | 334150 4GULFLIV 138 334181 UMBRIEL PV 138 1 | P42:345:AEPW:TENASKA CB 12840 NBTB+FAULT:::: | 0.07498 | Yes
GEN-2024-232 | 04 SOUTHEAST | G04 29SP | 334130 4SHECORR 138 334133 4STRYKER 138 1 | P42:345:AEPW:TENASKA CB 12840 NBTB+FAULT:::: | 0.05585 | Yes
GEN-2024-232 | 04 SOUTHEAST | G04 29SP | 334320 8CYPRESS% 500 998521 8CYPRESS% 230 1 | P42:345:AEPW:TENASKA CB 12840 NBTB+FAULT:::: | 0.16474 | Yes
GEN-2024-232 | 04 SOUTHEAST | G04 29SP | 334326 6CYPRESS% 230 998521 8CYPRESS% 230 1 | P42:345:AEPW:TENASKA CB 12840 NBTB+FAULT:::: | 0.16474 | Yes
GEN-2024-232 | 04 SOUTHEAST | G04 29SP | 334360 6HELBIG% 230 334429 6CHISHOLM% 230 1 | P42:345:AEPW:TENASKA CB 12840 NBTB+FAULT:::: | 0.1071 | Yes
GEN-2024-232 | 04 SOUTHEAST | G04 29SP | 334129 4CORIGAN! 138 334155 4MOSCOW! 138 1 | P42:345:AEPW:TENASKA CB 12840 NBTB+FAULT:::: | 0.05585 | Yes
GEN-2024-232 | 04 SOUTHEAST | G04 29SP | 334062 4TEMCO 138 334066 4GEORGIA 138 1 | P42:345:AEPW:TENASKA CB 12840 NBTB+FAULT:::: | 0.05594 | Yes
GEN-2024-232 | 04 SOUTHEAST | G04 29SP | 334017 4GOREE_TP 138 334066 4GEORGIA 138 1 | P42:345:AEPW:TENASKA CB 12840 NBTB+FAULT:::: | 0.05594 | Yes
GEN-2024-232 | 04 SOUTHEAST | G04 29SP | 334017 4GOREE_TP 138 334057 4HUNTSVL! 138 1 | P42:345:AEPW:TENASKA CB 12840 NBTB+FAULT:::: | 0.05594 | Yes
GEN-2024-232 | 04 SOUTHEAST | G04 29SP | 334194 4RYE 138 334319 4CYPRESS% 138 1 | P42:345:AEPW:TENASKA CB 12840 NBTB+FAULT:::: | 0.061 | Yes
GEN-2024-232 | 04 SOUTHEAST | G04 29SP | 334364 6GEOTOWN! 230 334429 6CHISHOLM% 230 1 | P42:345:AEPW:TENASKA CB 12840 NBTB+FAULT:::: | 0.05947 | Yes
GEN-2024-232 | 04 SOUTHEAST | G04 29SP | 334245 6MCFADDEN% 230 334434 6SABINE% 230 1 | P42:345:AEPW:TENASKA CB 12840 NBTB+FAULT:::: | 0.07029 | Yes
GEN-2024-232 | 04 SOUTHEAST | G04 29SP | 334129 4CORIGAN! 138 334130 4SHECORR 138 1 | P42:345:AEPW:TENASKA CB 12840 NBTB+FAULT:::: | 0.05585 | Yes
GEN-2024-232 | 04 SOUTHEAST | G04 29SP | 334087 4PONDEROSA% 138 334105 4WDHAVN 138 1 | P42:345:AEPW:TENASKA CB 12840 NBTB+FAULT:::: | 0.08116 | Yes
GEN-2024-232 | 04 SOUTHEAST | G04 29SP | 334245 6MCFADDEN% 230 334422 6GARDEN SS% 230 1 | P42:345:AEPW:TENASKA CB 12840 NBTB+FAULT:::: | 0.07029 | Yes
GEN-2024-232 | 04 SOUTHEAST | G04 29SP | 334363 6HARTBRG% 230 998518 8HARTBRG% 230 1 | P42:345:AEPW:TENASKA CB 12840 NBTB+FAULT:::: | 0.11508 | Yes
GEN-2024-232 | 04 SOUTHEAST | G04 29SP | 334118 4SPLENDR! 138 334208 4JACINTO% 138 1 | P42:345:AEPW:TENASKA CB 12840 NBTB+FAULT:::: | 0.05904 | Yes
GEN-2024-232 | 04 SOUTHEAST | G04 29SP | 334361 6MCLEWIS 230 334362 6INLAND 230 1 | P42:345:AEPW:TENASKA CB 12840 NBTB+FAULT:::: | 0.11079 | Yes
GEN-2024-232 | 04 SOUTHEAST | G04 29SP | 334139 4BLDSPRG! 138 334140 4POCO 1! 138 1 | P42:345:AEPW:TENASKA CB 12840 NBTB+FAULT:::: | 0.07951 | Yes
GEN-2024-232 | 04 SOUTHEAST | G04 29SP | 334428 6NEDERLAND% 230 334434 6SABINE% 230 1 | P42:345:AEPW:TENASKA CB 12840 NBTB+FAULT:::: | 0.06282 | Yes
GEN-2024-232 | 04 SOUTHEAST | G04 29SP | 334363 6HARTBRG% 230 334429 6CHISHOLM% 230 1 | P42:345:AEPW:TENASKA CB 12840 NBTB+FAULT:::: | 0.12171 | Yes
GEN-2024-232 | 04 SOUTHEAST | G04 29SP | 334325 8HARTBRG% 500 998519 8HARTBRG% 230 2 | P42:345:AEPW:TENASKA CB 12840 NBTB+FAULT:::: | 0.11742 | Yes
GEN-2024-232 | 04 SOUTHEAST | G04 29SP | 334363 6HARTBRG% 230 998519 8HARTBRG% 230 2 | P42:345:AEPW:TENASKA CB 12840 NBTB+FAULT:::: | 0.11742 | Yes
GEN-2024-232 | 04 SOUTHEAST | G04 29SP | 334362 6INLAND 230 334363 6HARTBRG% 230 1 | P42:345:AEPW:TENASKA CB 12840 NBTB+FAULT:::: | 0.11079 | Yes
GEN-2024-232 | 04 SOUTHEAST | G04 29SP | 334099 4CONROE2! 138 334104 4CONROE1! 138 Z1 | P42:345:AEPW:TENASKA CB 12840 NBTB+FAULT:::: | 0.13391 | Yes
GEN-2024-232 | 04 SOUTHEAST | G04 29SP | 334194 4RYE 138 334195 4HIGHTWR! 138 1 | P42:345:AEPW:TENASKA CB 12840 NBTB+FAULT:::: | 0.061 | Yes
GEN-2024-232 | 04 SOUTHEAST | G04 29SP | 334325 8HARTBRG% 500 998518 8HARTBRG% 230 1 | P42:345:AEPW:TENASKA CB 12840 NBTB+FAULT:::: | 0.11508 | Yes
GEN-2024-232 | 04 SOUTHEAST | G04 29SP | 334204 6CHINA% 230 334422 6GARDEN SS% 230 1 | P42:345:AEPW:TENASKA CB 12840 NBTB+FAULT:::: | 0.17048 | Yes
GEN-2024-232 | 04 SOUTHEAST | G04 29SP | 334049 4RABONCHAPEL 138 334105 4WDHAVN 138 1 | P42:345:AEPW:TENASKA CB 12840 NBTB+FAULT:::: | 0.08116 | Yes
GEN-2024-232 | 04 SOUTHEAST | G04 29SP | 334361 6MCLEWIS 230 334429 6CHISHOLM% 230 1 | P42:345:AEPW:TENASKA CB 12840 NBTB+FAULT:::: | 0.11079 | Yes
GEN-2024-232 | 04 SOUTHEAST | G04 29SP | 334084 4CLVELND! 138 334178 4SOUTHLINE! 138 1 | P42:345:AEPW:TENASKA CB 12840 NBTB+FAULT:::: | 0.06251 | Yes
GEN-2024-232 | 04 SOUTHEAST | G04 29SP | 334138 4BLANCHD! 138 334139 4BLDSPRG! 138 1 | P42:345:AEPW:TENASKA CB 12840 NBTB+FAULT:::: | 0.07951 | Yes
GEN-2024-232 | 04 SOUTHEAST | G04 29SP | 334200 6PORTER% 230 998527 PORTER 138 1 | P42:345:AEPW:TENASKA CB 12840 NBTB+FAULT:::: | 0.05749 | Yes
GEN-2024-232 | 04 SOUTHEAST | G04 29SP | 334100 4PORTER% 138 998527 PORTER 138 1 | P42:345:AEPW:TENASKA CB 12840 NBTB+FAULT:::: | 0.05749 | Yes
GEN-2024-232 | 04 SOUTHEAST | G04 29SP | 334117 4APOLLO 138 334118 4SPLENDR! 138 1 | P42:345:AEPW:TENASKA CB 12840 NBTB+FAULT:::: | 0.05904 | Yes
GEN-2024-232 | 04 SOUTHEAST | G04 29SP | 334117 4APOLLO 138 334274 4GALAXY 138 1 | P42:345:AEPW:TENASKA CB 12840 NBTB+FAULT:::: | 0.05904 | Yes
GEN-2024-232 | 04 SOUTHEAST | G04 29SP | 334195 4HIGHTWR! 138 334208 4JACINTO% 138 1 | P42:345:AEPW:TENASKA CB 12840 NBTB+FAULT:::: | 0.061 | Yes
GEN-2024-232 | 04 SOUTHEAST | G04 29SP | 334199 6JACINSPLT 230 334205 6CHJC_SER 230 1 | P42:345:AEPW:TENASKA CB 12840 NBTB+FAULT:::: | 0.36783 | Yes
GEN-2024-232 | 04 SOUTHEAST | G04 29SP | 334204 6CHINA% 230 334240 6BATISTE% 230 1 | P42:345:AEPW:TENASKA CB 12840 NBTB+FAULT:::: | 0.36783 | Yes
GEN-2024-232 | 04 SOUTHEAST | G04 29SP | 334206 6JACINTO% 230 998525 351:JACINTO 138 1 | P42:345:AEPW:TENASKA CB 12840 NBTB+FAULT:::: | 0.06824 | Yes
GEN-2024-232 | 04 SOUTHEAST | G04 29SP | 334208 4JACINTO% 138 998525 351:JACINTO 138 1 | P42:345:AEPW:TENASKA CB 12840 NBTB+FAULT:::: | 0.06824 | Yes
GEN-2024-232 | 04 SOUTHEAST | G04 29SP | 500320 FISHER 4 138 500860 VP TAP 4 138 1 | P42:345:AEPW:TENASKA CB 12840 NBTB+FAULT:::: | 0.05191 | Yes
GEN-2024-232 | 04 SOUTHEAST | G04 29SP | 334205 6CHJC_SER 230 334240 6BATISTE% 230 1 | P42:345:AEPW:TENASKA CB 12840 NBTB+FAULT:::: | 0.36783 | Yes
GEN-2024-232 | 04 SOUTHEAST | G04 29SP | 334199 6JACINSPLT 230 334206 6JACINTO% 230 Z1 | P42:345:AEPW:TENASKA CB 12840 NBTB+FAULT:::: | 0.36783 | Yes
GEN-2024-232 | 04 SOUTHEAST | G04 29SP | 334044 4DOBBIN! 138 334046 4SPRINGBRNCH 138 1 | P42:345:AEPW:TENASKA CB 12840 NBTB+FAULT:::: | 0.05583 | Yes
GEN-2024-232 | 04 SOUTHEAST | G04 29SP | 334115 46L533TP8 138 334210 4ADAYTON! 138 1 | P42:345:AEPW:TENASKA CB 12840 NBTB+FAULT:::: | 0.06868 | Yes
GEN-2024-232 | 04 SOUTHEAST | G04 29SP | 334093 4OAKRIDG! 138 334100 4PORTER% 138 1 | P42:345:AEPW:TENASKA CB 12840 NBTB+FAULT:::: | 0.07236 | Yes
GEN-2024-232 | 04 SOUTHEAST | G04 29SP | 337368 8MT_OLIVE% 500 509366 LAYFLD8 500 1 | P42:345:AEPW:TENASKA CB 12840 NBTB+FAULT:::: | 0.26665 | Yes
GEN-2024-232 | 04 SOUTHEAST | G04 29SP | 334113 4EASTGAT 138 334115 46L533TP8 138 1 | P42:345:AEPW:TENASKA CB 12840 NBTB+FAULT:::: | 0.06868 | Yes
GEN-2024-232 | 04 SOUTHEAST | G04 29SP | 334335 4TOLEDO% 138 500860 VP TAP 4 138 1 | P42:345:AEPW:TENASKA CB 12840 NBTB+FAULT:::: | 0.05191 | Yes
GEN-2024-232 | 04 SOUTHEAST | G04 29SP | 334320 8CYPRESS% 500 334325 8HARTBRG% 500 1 | P42:345:AEPW:TENASKA CB 12840 NBTB+FAULT:::: | 0.33557 | Yes
GEN-2024-232 | 04 SOUTHEAST | G04 29SP | 334144 4SHEPERD! 138 334145 4COLDSPRING 138 1 | P42:345:AEPW:TENASKA CB 12840 NBTB+FAULT:::: | 0.05594 | Yes
GEN-2024-232 | 04 SOUTHEAST | G04 29SP | 334364 6GEOTOWN! 230 334368 6STARBAYOU% 230 1 | P42:345:AEPW:TENASKA CB 12840 NBTB+FAULT:::: | 0.05947 | Yes
GEN-2024-232 | 04 SOUTHEAST | G04 29SP | 334327 6AMELIA1! 230 334360 6HELBIG% 230 1 | P42:345:AEPW:TENASKA CB 12840 NBTB+FAULT:::: | 0.15366 | Yes
GEN-2024-232 | 04 SOUTHEAST | G04 29SP | 334422 6GARDEN SS% 230 334428 6NEDERLAND% 230 1 | P42:345:AEPW:TENASKA CB 12840 NBTB+FAULT:::: | 0.06282 | Yes
GEN-2024-232 | 04 SOUTHEAST | G04 29SP | 334384 4CHEEK! 138 334390 4SO.BMT% 138 1 | P42:345:AEPW:TENASKA CB 12840 NBTB+FAULT:::: | 0.05003 | Yes
GEN-2024-232 | 04 SOUTHEAST | G04 29SP | 334041 4APRILTX 138 334049 4RABONCHAPEL 138 1 | P42:345:AEPW:TENASKA CB 12840 NBTB+FAULT:::: | 0.08116 | Yes
GEN-2024-232 | 04 SOUTHEAST | G04 29SP | 334204 6CHINA% 230 334322 6AMELIA_N% 230 1 | P42:345:AEPW:TENASKA CB 12840 NBTB+FAULT:::: | 0.18971 | Yes
GEN-2024-232 | 04 SOUTHEAST | G04 29SP | 334113 4EASTGAT 138 334122 4PARKWAY! 138 1 | P42:345:AEPW:TENASKA CB 12840 NBTB+FAULT:::: | 0.06868 | Yes
GEN-2024-232 | 04 SOUTHEAST | G04 29SP | 334211 4BDAYTON! 138 334383 4PETRYWDS% 138 1 | P42:345:AEPW:TENASKA CB 12840 NBTB+FAULT:::: | 0.05003 | Yes
GEN-2024-232 | 04 SOUTHEAST | G04 29SP | 334383 4PETRYWDS% 138 334384 4CHEEK! 138 1 | P42:345:AEPW:TENASKA CB 12840 NBTB+FAULT:::: | 0.05003 | Yes
GEN-2024-232 | 04 SOUTHEAST | G04 29SP | 334127 4L111T411 138 334155 4MOSCOW! 138 1 | P42:345:AEPW:TENASKA CB 12840 NBTB+FAULT:::: | 0.05585 | Yes
GEN-2024-232 | 04 SOUTHEAST | G04 29SP | 334360 6HELBIG% 230 334368 6STARBAYOU% 230 1 | P42:345:AEPW:TENASKA CB 12840 NBTB+FAULT:::: | 0.05947 | Yes
GEN-2024-232 | 04 SOUTHEAST | G04 29SP | 334137 4ONLASKA! 138 334138 4BLANCHD! 138 1 | P42:345:AEPW:TENASKA CB 12840 NBTB+FAULT:::: | 0.07951 | Yes
GEN-2024-232 | 04 SOUTHEAST | G04 29SP | 334100 4PORTER% 138 334274 4GALAXY 138 1 | P42:345:AEPW:TENASKA CB 12840 NBTB+FAULT:::: | 0.05904 | Yes
GEN-2024-232 | 04 SOUTHEAST | G04 29SP | 334111 4NEWCANY! 138 334122 4PARKWAY! 138 1 | P42:345:AEPW:TENASKA CB 12840 NBTB+FAULT:::: | 0.06868 | Yes
GEN-2024-232 | 04 SOUTHEAST | G04 29SP | 334327 6AMELIA1! 230 334507 6WILLOW_MSH% 230 1 | P42:345:AEPW:TENASKA CB 12840 NBTB+FAULT:::: | 0.15351 | Yes
GEN-2024-232 | 04 SOUTHEAST | G04 29SP | 334092 4METRO2! 138 334093 4OAKRIDG! 138 1 | P42:345:AEPW:TENASKA CB 12840 NBTB+FAULT:::: | 0.07236 | Yes
GEN-2024-232 | 04 SOUTHEAST | G04 29SP | 334202 6CHPTSR2 230 334203 6CHPTSR1 230 Z1 | P42:345:AEPW:TENASKA CB 12840 NBTB+FAULT:::: | 0.14518 | Yes
GEN-2024-232 | 04 SOUTHEAST | G04 29SP | 334204 6CHINA% 230 334507 6WILLOW_MSH% 230 1 | P42:345:AEPW:TENASKA CB 12840 NBTB+FAULT:::: | 0.15351 | Yes
GEN-2024-232 | 04 SOUTHEAST | G04 29SP | 334134 6COLONY% 230 334202 6CHPTSR2 230 1 | P42:345:AEPW:TENASKA CB 12840 NBTB+FAULT:::: | 0.14518 | Yes
GEN-2024-232 | 04 SOUTHEAST | G04 29SP | 334203 6CHPTSR1 230 334204 6CHINA% 230 1 | P42:345:AEPW:TENASKA CB 12840 NBTB+FAULT:::: | 0.14518 | Yes
GEN-2024-232 | 04 SOUTHEAST | G04 29SP | 334040 4WALDEN 138 334041 4APRILTX 138 1 | P42:345:AEPW:TENASKA CB 12840 NBTB+FAULT:::: | 0.08116 | Yes
GEN-2024-232 | 04 SOUTHEAST | G04 29SP | 334134 6COLONY% 230 334169 6PLUM_GRV% 230 1 | P42:345:AEPW:TENASKA CB 12840 NBTB+FAULT:::: | 0.14518 | Yes
GEN-2024-232 | 04 SOUTHEAST | G04 29SP | 334157 6TIMBERLAND% 230 334169 6PLUM_GRV% 230 1 | P42:345:AEPW:TENASKA CB 12840 NBTB+FAULT:::: | 0.14518 | Yes
GEN-2024-232 | 04 SOUTHEAST | G04 29SP | 334136 4CARLILE 138 334137 4ONLASKA! 138 1 | P42:345:AEPW:TENASKA CB 12840 NBTB+FAULT:::: | 0.07951 | Yes
GEN-2024-232 | 04 SOUTHEAST | G04 29SP | 334434 6SABINE% 230 335084 6MUD_LAKE% 230 1 | P42:345:AEPW:TENASKA CB 12840 NBTB+FAULT:::: | 0.09815 | Yes
GEN-2024-232 | 04 SOUTHEAST | G04 29SP | 334124 6HEIGHTS% 230 334157 6TIMBERLAND% 230 1 | P42:345:AEPW:TENASKA CB 12840 NBTB+FAULT:::: | 0.14518 | Yes
GEN-2024-232 | 04 SOUTHEAST | G04 29SP | 334100 4PORTER% 138 334101 4TAMINA! 138 1 | P42:345:AEPW:TENASKA CB 12840 NBTB+FAULT:::: | 0.11285 | Yes
GEN-2024-232 | 04 SOUTHEAST | G04 29SP | 335082 6BIG_LAKE% 230 335084 6MUD_LAKE% 230 1 | P42:345:AEPW:TENASKA CB 12840 NBTB+FAULT:::: | 0.05338 | Yes
GEN-2024-232 | 04 SOUTHEAST | G04 29SP | 334135 4GULFTRN 138 334136 4CARLILE 138 1 | P42:345:AEPW:TENASKA CB 12840 NBTB+FAULT:::: | 0.07951 | Yes
GEN-2024-232 | 04 SOUTHEAST | G04 29SP | 334101 4TAMINA! 138 334102 4CEDHILL 138 1 | P42:345:AEPW:TENASKA CB 12840 NBTB+FAULT:::: | 0.11285 | Yes
GEN-2024-232 | 04 SOUTHEAST | G04 29SP | 334124 6HEIGHTS% 230 334200 6PORTER% 230 1 | P42:345:AEPW:TENASKA CB 12840 NBTB+FAULT:::: | 0.14518 | Yes
GEN-2024-232 | 04 SOUTHEAST | G04 29SP | 334150 4GULFLIV 138 334177 4GULFSW% 138 Z1 | P42:345:AEPW:TENASKA CB 12840 NBTB+FAULT:::: | 0.07498 | Yes
GEN-2024-232 | 04 SOUTHEAST | G04 29SP | 334281 4FORK CK 138 334282 4RAYBURN% 138 1 | P42:345:AEPW:TENASKA CB 12850 NBTB+FAULT:::: | 0.06444 | Yes
GEN-2024-232 | 04 SOUTHEAST | G04 29SP | 334279 4TURKEYCRK 138 334281 4FORK CK 138 1 | P42:345:AEPW:TENASKA CB 12850 NBTB+FAULT:::: | 0.06444 | Yes
GEN-2024-232 | 04 SOUTHEAST | G04 29SP | 334279 4TURKEYCRK 138 334280 4DOUCETT! 138 1 | P42:345:AEPW:TENASKA CB 12850 NBTB+FAULT:::: | 0.06444 | Yes
GEN-2024-232 | 04 SOUTHEAST | G04 29SP | 334326 6CYPRESS% 230 334328 6BEVIL 230 1 | P42:345:AEPW:TENASKA CB 12850 NBTB+FAULT:::: | 0.17811 | Yes
GEN-2024-232 | 04 SOUTHEAST | G04 29SP | 334074 4PANORAM 138 334075 4LONGMIR! 138 1 | P42:345:AEPW:TENASKA CB 12850 NBTB+FAULT:::: | 0.0904 | Yes
GEN-2024-232 | 04 SOUTHEAST | G04 29SP | 334045 4FISHCRK 138 334048 4DEERLAKE 138 1 | P42:345:AEPW:TENASKA CB 12850 NBTB+FAULT:::: | 0.05583 | Yes
GEN-2024-232 | 04 SOUTHEAST | G04 29SP | 334072 4LEWIS% 138 334073 4EGYPT 138 1 | P42:345:AEPW:TENASKA CB 12850 NBTB+FAULT:::: | 0.0904 | Yes
GEN-2024-232 | 04 SOUTHEAST | G04 29SP | 334193 4HONEY! 138 334319 4CYPRESS% 138 1 | P42:345:AEPW:TENASKA CB 12850 NBTB+FAULT:::: | 0.07479 | Yes
GEN-2024-232 | 04 SOUTHEAST | G04 29SP | 334322 6AMELIA_N% 230 334328 6BEVIL 230 1 | P42:345:AEPW:TENASKA CB 12850 NBTB+FAULT:::: | 0.17811 | Yes
GEN-2024-232 | 04 SOUTHEAST | G04 29SP | 334152 4BRAGG 138 334193 4HONEY! 138 1 | P42:345:AEPW:TENASKA CB 12850 NBTB+FAULT:::: | 0.07479 | Yes
GEN-2024-232 | 04 SOUTHEAST | G04 29SP | 334320 8CYPRESS% 500 334319 4CYPRESS% 138 1 | P42:345:AEPW:TENASKA CB 12850 NBTB+FAULT:::: | 0.17011 | Yes
GEN-2024-232 | 04 SOUTHEAST | G04 29SP | 337368 8MT_OLIVE% 500 337561 8EL DORADO% 500 1 | P42:345:AEPW:TENASKA CB 12850 NBTB+FAULT:::: | 0.25013 | Yes
GEN-2024-232 | 04 SOUTHEAST | G04 29SP | 334151 4MENARD! 138 334152 4BRAGG 138 1 | P42:345:AEPW:TENASKA CB 12850 NBTB+FAULT:::: | 0.07479 | Yes
GEN-2024-232 | 04 SOUTHEAST | G04 29SP | 334131 4CAMDEN 138 334132 4DEER 1 138 1 | P42:345:AEPW:TENASKA CB 12850 NBTB+FAULT:::: | 0.05606 | Yes
GEN-2024-232 | 04 SOUTHEAST | G04 29SP | 334073 4EGYPT 138 334074 4PANORAM 138 1 | P42:345:AEPW:TENASKA CB 12850 NBTB+FAULT:::: | 0.0904 | Yes
GEN-2024-232 | 04 SOUTHEAST | G04 29SP | 334075 4LONGMIR! 138 334087 4PONDEROSA% 138 1 | P42:345:AEPW:TENASKA CB 12850 NBTB+FAULT:::: | 0.0904 | Yes
GEN-2024-232 | 04 SOUTHEAST | G04 29SP | 334131 4CAMDEN 138 334133 4STRYKER 138 1 | P42:345:AEPW:TENASKA CB 12850 NBTB+FAULT:::: | 0.05606 | Yes
GEN-2024-232 | 04 SOUTHEAST | G04 29SP | 334132 4DEER 1 138 334280 4DOUCETT! 138 1 | P42:345:AEPW:TENASKA CB 12850 NBTB+FAULT:::: | 0.08986 | Yes
GEN-2024-232 | 04 SOUTHEAST | G04 29SP | 334325 8HARTBRG% 500 509366 LAYFLD8 500 1 | P42:345:AEPW:TENASKA CB 12850 NBTB+FAULT:::: | 0.34289 | Yes
GEN-2024-232 | 04 SOUTHEAST | G04 29SP | 334046 4SPRINGBRNCH 138 334048 4DEERLAKE 138 1 | P42:345:AEPW:TENASKA CB 12850 NBTB+FAULT:::: | 0.05583 | Yes
GEN-2024-232 | 04 SOUTHEAST | G04 29SP | 334140 4POCO 1! 138 334177 4GULFSW% 138 1 | P42:345:AEPW:TENASKA CB 12850 NBTB+FAULT:::: | 0.10859 | Yes
GEN-2024-232 | 04 SOUTHEAST | G04 29SP | 334130 4SHECORR 138 334133 4STRYKER 138 1 | P42:345:AEPW:TENASKA CB 12850 NBTB+FAULT:::: | 0.05606 | Yes
GEN-2024-232 | 04 SOUTHEAST | G04 29SP | 334045 4FISHCRK 138 334087 4PONDEROSA% 138 1 | P42:345:AEPW:TENASKA CB 12850 NBTB+FAULT:::: | 0.05583 | Yes
GEN-2024-232 | 04 SOUTHEAST | G04 29SP | 334129 4CORIGAN! 138 334155 4MOSCOW! 138 1 | P42:345:AEPW:TENASKA CB 12850 NBTB+FAULT:::: | 0.05606 | Yes
GEN-2024-232 | 04 SOUTHEAST | G04 29SP | 334151 4MENARD! 138 334181 UMBRIEL PV 138 1 | P42:345:AEPW:TENASKA CB 12850 NBTB+FAULT:::: | 0.07479 | Yes
GEN-2024-232 | 04 SOUTHEAST | G04 29SP | 334150 4GULFLIV 138 334181 UMBRIEL PV 138 1 | P42:345:AEPW:TENASKA CB 12850 NBTB+FAULT:::: | 0.07479 | Yes
GEN-2024-232 | 04 SOUTHEAST | G04 29SP | 334320 8CYPRESS% 500 998521 8CYPRESS% 230 1 | P42:345:AEPW:TENASKA CB 12850 NBTB+FAULT:::: | 0.16441 | Yes
GEN-2024-232 | 04 SOUTHEAST | G04 29SP | 334326 6CYPRESS% 230 998521 8CYPRESS% 230 1 | P42:345:AEPW:TENASKA CB 12850 NBTB+FAULT:::: | 0.16441 | Yes
GEN-2024-232 | 04 SOUTHEAST | G04 29SP | 334360 6HELBIG% 230 334429 6CHISHOLM% 230 1 | P42:345:AEPW:TENASKA CB 12850 NBTB+FAULT:::: | 0.10698 | Yes
GEN-2024-232 | 04 SOUTHEAST | G04 29SP | 334062 4TEMCO 138 334066 4GEORGIA 138 1 | P42:345:AEPW:TENASKA CB 12850 NBTB+FAULT:::: | 0.05589 | Yes
GEN-2024-232 | 04 SOUTHEAST | G04 29SP | 334017 4GOREE_TP 138 334066 4GEORGIA 138 1 | P42:345:AEPW:TENASKA CB 12850 NBTB+FAULT:::: | 0.05589 | Yes
GEN-2024-232 | 04 SOUTHEAST | G04 29SP | 334017 4GOREE_TP 138 334057 4HUNTSVL! 138 1 | P42:345:AEPW:TENASKA CB 12850 NBTB+FAULT:::: | 0.05589 | Yes
GEN-2024-232 | 04 SOUTHEAST | G04 29SP | 334194 4RYE 138 334319 4CYPRESS% 138 1 | P42:345:AEPW:TENASKA CB 12850 NBTB+FAULT:::: | 0.061 | Yes
GEN-2024-232 | 04 SOUTHEAST | G04 29SP | 334364 6GEOTOWN! 230 334429 6CHISHOLM% 230 1 | P42:345:AEPW:TENASKA CB 12850 NBTB+FAULT:::: | 0.0594 | Yes
GEN-2024-232 | 04 SOUTHEAST | G04 29SP | 334129 4CORIGAN! 138 334130 4SHECORR 138 1 | P42:345:AEPW:TENASKA CB 12850 NBTB+FAULT:::: | 0.05606 | Yes
GEN-2024-232 | 04 SOUTHEAST | G04 29SP | 334245 6MCFADDEN% 230 334434 6SABINE% 230 1 | P42:345:AEPW:TENASKA CB 12850 NBTB+FAULT:::: | 0.07023 | Yes
GEN-2024-232 | 04 SOUTHEAST | G04 29SP | 334087 4PONDEROSA% 138 334105 4WDHAVN 138 1 | P42:345:AEPW:TENASKA CB 12850 NBTB+FAULT:::: | 0.08118 | Yes
GEN-2024-232 | 04 SOUTHEAST | G04 29SP | 334245 6MCFADDEN% 230 334422 6GARDEN SS% 230 1 | P42:345:AEPW:TENASKA CB 12850 NBTB+FAULT:::: | 0.07023 | Yes
GEN-2024-232 | 04 SOUTHEAST | G04 29SP | 334139 4BLDSPRG! 138 334140 4POCO 1! 138 1 | P42:345:AEPW:TENASKA CB 12850 NBTB+FAULT:::: | 0.07955 | Yes
GEN-2024-232 | 04 SOUTHEAST | G04 29SP | 334118 4SPLENDR! 138 334208 4JACINTO% 138 1 | P42:345:AEPW:TENASKA CB 12850 NBTB+FAULT:::: | 0.05905 | Yes
GEN-2024-232 | 04 SOUTHEAST | G04 29SP | 334428 6NEDERLAND% 230 334434 6SABINE% 230 1 | P42:345:AEPW:TENASKA CB 12850 NBTB+FAULT:::: | 0.06276 | Yes
GEN-2024-232 | 04 SOUTHEAST | G04 29SP | 334099 4CONROE2! 138 334104 4CONROE1! 138 Z1 | P42:345:AEPW:TENASKA CB 12850 NBTB+FAULT:::: | 0.13392 | Yes
GEN-2024-232 | 04 SOUTHEAST | G04 29SP | 334194 4RYE 138 334195 4HIGHTWR! 138 1 | P42:345:AEPW:TENASKA CB 12850 NBTB+FAULT:::: | 0.061 | Yes
GEN-2024-232 | 04 SOUTHEAST | G04 29SP | 334204 6CHINA% 230 334422 6GARDEN SS% 230 1 | P42:345:AEPW:TENASKA CB 12850 NBTB+FAULT:::: | 0.17041 | Yes
GEN-2024-232 | 04 SOUTHEAST | G04 29SP | 334049 4RABONCHAPEL 138 334105 4WDHAVN 138 1 | P42:345:AEPW:TENASKA CB 12850 NBTB+FAULT:::: | 0.08118 | Yes
GEN-2024-232 | 04 SOUTHEAST | G04 29SP | 334084 4CLVELND! 138 334178 4SOUTHLINE! 138 1 | P42:345:AEPW:TENASKA CB 12850 NBTB+FAULT:::: | 0.06251 | Yes
GEN-2024-232 | 04 SOUTHEAST | G04 29SP | 334138 4BLANCHD! 138 334139 4BLDSPRG! 138 1 | P42:345:AEPW:TENASKA CB 12850 NBTB+FAULT:::: | 0.07955 | Yes
GEN-2024-232 | 04 SOUTHEAST | G04 29SP | 334200 6PORTER% 230 998527 PORTER 138 1 | P42:345:AEPW:TENASKA CB 12850 NBTB+FAULT:::: | 0.05746 | Yes
GEN-2024-232 | 04 SOUTHEAST | G04 29SP | 334100 4PORTER% 138 998527 PORTER 138 1 | P42:345:AEPW:TENASKA CB 12850 NBTB+FAULT:::: | 0.05746 | Yes
GEN-2024-232 | 04 SOUTHEAST | G04 29SP | 334117 4APOLLO 138 334118 4SPLENDR! 138 1 | P42:345:AEPW:TENASKA CB 12850 NBTB+FAULT:::: | 0.05905 | Yes
GEN-2024-232 | 04 SOUTHEAST | G04 29SP | 334117 4APOLLO 138 334274 4GALAXY 138 1 | P42:345:AEPW:TENASKA CB 12850 NBTB+FAULT:::: | 0.05905 | Yes
GEN-2024-232 | 04 SOUTHEAST | G04 29SP | 334195 4HIGHTWR! 138 334208 4JACINTO% 138 1 | P42:345:AEPW:TENASKA CB 12850 NBTB+FAULT:::: | 0.061 | Yes
GEN-2024-232 | 04 SOUTHEAST | G04 29SP | 334199 6JACINSPLT 230 334205 6CHJC_SER 230 1 | P42:345:AEPW:TENASKA CB 12850 NBTB+FAULT:::: | 0.36769 | Yes
GEN-2024-232 | 04 SOUTHEAST | G04 29SP | 334204 6CHINA% 230 334240 6BATISTE% 230 1 | P42:345:AEPW:TENASKA CB 12850 NBTB+FAULT:::: | 0.36769 | Yes
GEN-2024-232 | 04 SOUTHEAST | G04 29SP | 334206 6JACINTO% 230 998525 351:JACINTO 138 1 | P42:345:AEPW:TENASKA CB 12850 NBTB+FAULT:::: | 0.06811 | Yes
GEN-2024-232 | 04 SOUTHEAST | G04 29SP | 334208 4JACINTO% 138 998525 351:JACINTO 138 1 | P42:345:AEPW:TENASKA CB 12850 NBTB+FAULT:::: | 0.06811 | Yes
GEN-2024-232 | 04 SOUTHEAST | G04 29SP | 334205 6CHJC_SER 230 334240 6BATISTE% 230 1 | P42:345:AEPW:TENASKA CB 12850 NBTB+FAULT:::: | 0.36769 | Yes
GEN-2024-232 | 04 SOUTHEAST | G04 29SP | 334199 6JACINSPLT 230 334206 6JACINTO% 230 Z1 | P42:345:AEPW:TENASKA CB 12850 NBTB+FAULT:::: | 0.36769 | Yes
GEN-2024-232 | 04 SOUTHEAST | G04 29SP | 334044 4DOBBIN! 138 334046 4SPRINGBRNCH 138 1 | P42:345:AEPW:TENASKA CB 12850 NBTB+FAULT:::: | 0.05583 | Yes
GEN-2024-232 | 04 SOUTHEAST | G04 29SP | 334115 46L533TP8 138 334210 4ADAYTON! 138 1 | P42:345:AEPW:TENASKA CB 12850 NBTB+FAULT:::: | 0.06868 | Yes
GEN-2024-232 | 04 SOUTHEAST | G04 29SP | 334093 4OAKRIDG! 138 334100 4PORTER% 138 1 | P42:345:AEPW:TENASKA CB 12850 NBTB+FAULT:::: | 0.07234 | Yes
GEN-2024-232 | 04 SOUTHEAST | G04 29SP | 334113 4EASTGAT 138 334115 46L533TP8 138 1 | P42:345:AEPW:TENASKA CB 12850 NBTB+FAULT:::: | 0.06868 | Yes
GEN-2024-232 | 04 SOUTHEAST | G04 29SP | 337368 8MT_OLIVE% 500 509366 LAYFLD8 500 1 | P42:345:AEPW:TENASKA CB 12850 NBTB+FAULT:::: | 0.26522 | Yes
GEN-2024-232 | 04 SOUTHEAST | G04 29SP | 334144 4SHEPERD! 138 334145 4COLDSPRING 138 1 | P42:345:AEPW:TENASKA CB 12850 NBTB+FAULT:::: | 0.05596 | Yes
GEN-2024-232 | 04 SOUTHEAST | G04 29SP | 334320 8CYPRESS% 500 334325 8HARTBRG% 500 1 | P42:345:AEPW:TENASKA CB 12850 NBTB+FAULT:::: | 0.33451 | Yes
GEN-2024-232 | 04 SOUTHEAST | G04 29SP | 334364 6GEOTOWN! 230 334368 6STARBAYOU% 230 1 | P42:345:AEPW:TENASKA CB 12850 NBTB+FAULT:::: | 0.0594 | Yes
GEN-2024-232 | 04 SOUTHEAST | G04 29SP | 334327 6AMELIA1! 230 334360 6HELBIG% 230 1 | P42:345:AEPW:TENASKA CB 12850 NBTB+FAULT:::: | 0.15351 | Yes
GEN-2024-232 | 04 SOUTHEAST | G04 29SP | 334422 6GARDEN SS% 230 334428 6NEDERLAND% 230 1 | P42:345:AEPW:TENASKA CB 12850 NBTB+FAULT:::: | 0.06276 | Yes
GEN-2024-232 | 04 SOUTHEAST | G04 29SP | 334384 4CHEEK! 138 334390 4SO.BMT% 138 1 | P42:345:AEPW:TENASKA CB 12850 NBTB+FAULT:::: | 0.05005 | Yes
GEN-2024-232 | 04 SOUTHEAST | G04 29SP | 334127 4L111T411 138 334155 4MOSCOW! 138 1 | P42:345:AEPW:TENASKA CB 12850 NBTB+FAULT:::: | 0.05606 | Yes
GEN-2024-232 | 04 SOUTHEAST | G04 29SP | 334041 4APRILTX 138 334049 4RABONCHAPEL 138 1 | P42:345:AEPW:TENASKA CB 12850 NBTB+FAULT:::: | 0.08118 | Yes
GEN-2024-232 | 04 SOUTHEAST | G04 29SP | 334204 6CHINA% 230 334322 6AMELIA_N% 230 1 | P42:345:AEPW:TENASKA CB 12850 NBTB+FAULT:::: | 0.18963 | Yes
GEN-2024-232 | 04 SOUTHEAST | G04 29SP | 334113 4EASTGAT 138 334122 4PARKWAY! 138 1 | P42:345:AEPW:TENASKA CB 12850 NBTB+FAULT:::: | 0.06868 | Yes
GEN-2024-232 | 04 SOUTHEAST | G04 29SP | 334211 4BDAYTON! 138 334383 4PETRYWDS% 138 1 | P42:345:AEPW:TENASKA CB 12850 NBTB+FAULT:::: | 0.05005 | Yes
GEN-2024-232 | 04 SOUTHEAST | G04 29SP | 334383 4PETRYWDS% 138 334384 4CHEEK! 138 1 | P42:345:AEPW:TENASKA CB 12850 NBTB+FAULT:::: | 0.05005 | Yes
GEN-2024-232 | 04 SOUTHEAST | G04 29SP | 334137 4ONLASKA! 138 334138 4BLANCHD! 138 1 | P42:345:AEPW:TENASKA CB 12850 NBTB+FAULT:::: | 0.07955 | Yes
GEN-2024-232 | 04 SOUTHEAST | G04 29SP | 334360 6HELBIG% 230 334368 6STARBAYOU% 230 1 | P42:345:AEPW:TENASKA CB 12850 NBTB+FAULT:::: | 0.0594 | Yes
GEN-2024-232 | 04 SOUTHEAST | G04 29SP | 334100 4PORTER% 138 334274 4GALAXY 138 1 | P42:345:AEPW:TENASKA CB 12850 NBTB+FAULT:::: | 0.05905 | Yes
GEN-2024-232 | 04 SOUTHEAST | G04 29SP | 334126 4MAGROVE 138 334127 4L111T411 138 1 | P42:345:AEPW:TENASKA CB 12850 NBTB+FAULT:::: | 0.05606 | Yes
GEN-2024-232 | 04 SOUTHEAST | G04 29SP | 334111 4NEWCANY! 138 334122 4PARKWAY! 138 1 | P42:345:AEPW:TENASKA CB 12850 NBTB+FAULT:::: | 0.06868 | Yes
GEN-2024-232 | 04 SOUTHEAST | G04 29SP | 334327 6AMELIA1! 230 334507 6WILLOW_MSH% 230 1 | P42:345:AEPW:TENASKA CB 12850 NBTB+FAULT:::: | 0.15345 | Yes
GEN-2024-232 | 04 SOUTHEAST | G04 29SP | 334092 4METRO2! 138 334093 4OAKRIDG! 138 1 | P42:345:AEPW:TENASKA CB 12850 NBTB+FAULT:::: | 0.07234 | Yes
GEN-2024-232 | 04 SOUTHEAST | G04 29SP | 334202 6CHPTSR2 230 334203 6CHPTSR1 230 Z1 | P42:345:AEPW:TENASKA CB 12850 NBTB+FAULT:::: | 0.14515 | Yes
GEN-2024-232 | 04 SOUTHEAST | G04 29SP | 334204 6CHINA% 230 334507 6WILLOW_MSH% 230 1 | P42:345:AEPW:TENASKA CB 12850 NBTB+FAULT:::: | 0.15345 | Yes
GEN-2024-232 | 04 SOUTHEAST | G04 29SP | 334134 6COLONY% 230 334202 6CHPTSR2 230 1 | P42:345:AEPW:TENASKA CB 12850 NBTB+FAULT:::: | 0.14515 | Yes
GEN-2024-232 | 04 SOUTHEAST | G04 29SP | 334203 6CHPTSR1 230 334204 6CHINA% 230 1 | P42:345:AEPW:TENASKA CB 12850 NBTB+FAULT:::: | 0.14515 | Yes
GEN-2024-232 | 04 SOUTHEAST | G04 29SP | 334040 4WALDEN 138 334041 4APRILTX 138 1 | P42:345:AEPW:TENASKA CB 12850 NBTB+FAULT:::: | 0.08118 | Yes
GEN-2024-232 | 04 SOUTHEAST | G04 29SP | 334134 6COLONY% 230 334169 6PLUM_GRV% 230 1 | P42:345:AEPW:TENASKA CB 12850 NBTB+FAULT:::: | 0.14515 | Yes
GEN-2024-232 | 04 SOUTHEAST | G04 29SP | 334157 6TIMBERLAND% 230 334169 6PLUM_GRV% 230 1 | P42:345:AEPW:TENASKA CB 12850 NBTB+FAULT:::: | 0.14515 | Yes
GEN-2024-232 | 04 SOUTHEAST | G04 29SP | 334136 4CARLILE 138 334137 4ONLASKA! 138 1 | P42:345:AEPW:TENASKA CB 12850 NBTB+FAULT:::: | 0.07955 | Yes
GEN-2024-232 | 04 SOUTHEAST | G04 29SP | 334135 4GULFTRN 138 334184 4CALVNX 138 1 | P42:345:AEPW:TENASKA CB 12850 NBTB+FAULT:::: | 0.07955 | Yes
GEN-2024-232 | 04 SOUTHEAST | G04 29SP | 334434 6SABINE% 230 335084 6MUD_LAKE% 230 1 | P42:345:AEPW:TENASKA CB 12850 NBTB+FAULT:::: | 0.09802 | Yes
GEN-2024-232 | 04 SOUTHEAST | G04 29SP | 334124 6HEIGHTS% 230 334157 6TIMBERLAND% 230 1 | P42:345:AEPW:TENASKA CB 12850 NBTB+FAULT:::: | 0.14515 | Yes
GEN-2024-232 | 04 SOUTHEAST | G04 29SP | 334100 4PORTER% 138 334101 4TAMINA! 138 1 | P42:345:AEPW:TENASKA CB 12850 NBTB+FAULT:::: | 0.11284 | Yes
GEN-2024-232 | 04 SOUTHEAST | G04 29SP | 335082 6BIG_LAKE% 230 335084 6MUD_LAKE% 230 1 | P42:345:AEPW:TENASKA CB 12850 NBTB+FAULT:::: | 0.05331 | Yes
GEN-2024-232 | 04 SOUTHEAST | G04 29SP | 334135 4GULFTRN 138 334136 4CARLILE 138 1 | P42:345:AEPW:TENASKA CB 12850 NBTB+FAULT:::: | 0.07955 | Yes
GEN-2024-232 | 04 SOUTHEAST | G04 29SP | 334101 4TAMINA! 138 334102 4CEDHILL 138 1 | P42:345:AEPW:TENASKA CB 12850 NBTB+FAULT:::: | 0.11284 | Yes
GEN-2024-232 | 04 SOUTHEAST | G04 29SP | 334124 6HEIGHTS% 230 334200 6PORTER% 230 1 | P42:345:AEPW:TENASKA CB 12850 NBTB+FAULT:::: | 0.14515 | Yes
GEN-2024-232 | 04 SOUTHEAST | G04 29SP | 334150 4GULFLIV 138 334177 4GULFSW% 138 Z1 | P42:345:AEPW:TENASKA CB 12850 NBTB+FAULT:::: | 0.07479 | Yes
GEN-2024-232 | 04 SOUTHEAST | G04 29SP | 334326 6CYPRESS% 230 334328 6BEVIL 230 1 | P42:345:AEPW:TENASKA CB 12860 NBTB+FAULT:::: | 0.12424 | Yes
GEN-2024-232 | 04 SOUTHEAST | G04 29SP | 334193 4HONEY! 138 334319 4CYPRESS% 138 1 | P42:345:AEPW:TENASKA CB 12860 NBTB+FAULT:::: | 0.05517 | Yes
GEN-2024-232 | 04 SOUTHEAST | G04 29SP | 334320 8CYPRESS% 500 334319 4CYPRESS% 138 1 | P42:345:AEPW:TENASKA CB 12860 NBTB+FAULT:::: | 0.12953 | Yes
GEN-2024-232 | 04 SOUTHEAST | G04 29SP | 334322 6AMELIA_N% 230 334328 6BEVIL 230 1 | P42:345:AEPW:TENASKA CB 12860 NBTB+FAULT:::: | 0.12424 | Yes
GEN-2024-232 | 04 SOUTHEAST | G04 29SP | 334152 4BRAGG 138 334193 4HONEY! 138 1 | P42:345:AEPW:TENASKA CB 12860 NBTB+FAULT:::: | 0.05517 | Yes
GEN-2024-232 | 04 SOUTHEAST | G04 29SP | 334151 4MENARD! 138 334152 4BRAGG 138 1 | P42:345:AEPW:TENASKA CB 12860 NBTB+FAULT:::: | 0.05517 | Yes
GEN-2024-232 | 04 SOUTHEAST | G04 29SP | 334334 4LEACH! 138 334335 4TOLEDO% 138 1 | P42:345:AEPW:TENASKA CB 12860 NBTB+FAULT:::: | 0.05388 | Yes
GEN-2024-232 | 04 SOUTHEAST | G04 29SP | 334140 4POCO 1! 138 334177 4GULFSW% 138 1 | P42:345:AEPW:TENASKA CB 12860 NBTB+FAULT:::: | 0.07284 | Yes
GEN-2024-232 | 04 SOUTHEAST | G04 29SP | 334360 6HELBIG% 230 334429 6CHISHOLM% 230 1 | P42:345:AEPW:TENASKA CB 12860 NBTB+FAULT:::: | 0.07659 | Yes
GEN-2024-232 | 04 SOUTHEAST | G04 29SP | 334320 8CYPRESS% 500 998521 8CYPRESS% 230 1 | P42:345:AEPW:TENASKA CB 12860 NBTB+FAULT:::: | 0.11974 | Yes
GEN-2024-232 | 04 SOUTHEAST | G04 29SP | 334326 6CYPRESS% 230 998521 8CYPRESS% 230 1 | P42:345:AEPW:TENASKA CB 12860 NBTB+FAULT:::: | 0.11974 | Yes
GEN-2024-232 | 04 SOUTHEAST | G04 29SP | 334151 4MENARD! 138 334181 UMBRIEL PV 138 1 | P42:345:AEPW:TENASKA CB 12860 NBTB+FAULT:::: | 0.05517 | Yes
GEN-2024-232 | 04 SOUTHEAST | G04 29SP | 334150 4GULFLIV 138 334181 UMBRIEL PV 138 1 | P42:345:AEPW:TENASKA CB 12860 NBTB+FAULT:::: | 0.05517 | Yes
GEN-2024-232 | 04 SOUTHEAST | G04 29SP | 334132 4DEER 1 138 334280 4DOUCETT! 138 1 | P42:345:AEPW:TENASKA CB 12860 NBTB+FAULT:::: | 0.05378 | Yes
GEN-2024-232 | 04 SOUTHEAST | G04 29SP | 334087 4PONDEROSA% 138 334105 4WDHAVN 138 1 | P42:345:AEPW:TENASKA CB 12860 NBTB+FAULT:::: | 0.05658 | Yes
GEN-2024-232 | 04 SOUTHEAST | G04 29SP | 334139 4BLDSPRG! 138 334140 4POCO 1! 138 1 | P42:345:AEPW:TENASKA CB 12860 NBTB+FAULT:::: | 0.05496 | Yes
GEN-2024-232 | 04 SOUTHEAST | G04 29SP | 500320 FISHER 4 138 500860 VP TAP 4 138 1 | P42:345:AEPW:TENASKA CB 12860 NBTB+FAULT:::: | 0.05341 | Yes
GEN-2024-232 | 04 SOUTHEAST | G04 29SP | 334204 6CHINA% 230 334422 6GARDEN SS% 230 1 | P42:345:AEPW:TENASKA CB 12860 NBTB+FAULT:::: | 0.12008 | Yes
GEN-2024-232 | 04 SOUTHEAST | G04 29SP | 334335 4TOLEDO% 138 500860 VP TAP 4 138 1 | P42:345:AEPW:TENASKA CB 12860 NBTB+FAULT:::: | 0.05341 | Yes
GEN-2024-232 | 04 SOUTHEAST | G04 29SP | 337368 8MT_OLIVE% 500 509366 LAYFLD8 500 1 | P42:345:AEPW:TENASKA CB 12860 NBTB+FAULT:::: | 0.21506 | Yes
GEN-2024-232 | 04 SOUTHEAST | G04 29SP | 334138 4BLANCHD! 138 334139 4BLDSPRG! 138 1 | P42:345:AEPW:TENASKA CB 12860 NBTB+FAULT:::: | 0.05496 | Yes
GEN-2024-232 | 04 SOUTHEAST | G04 29SP | 334049 4RABONCHAPEL 138 334105 4WDHAVN 138 1 | P42:345:AEPW:TENASKA CB 12860 NBTB+FAULT:::: | 0.05658 | Yes
GEN-2024-232 | 04 SOUTHEAST | G04 29SP | 334320 8CYPRESS% 500 334325 8HARTBRG% 500 1 | P42:345:AEPW:TENASKA CB 12860 NBTB+FAULT:::: | 0.24927 | Yes
GEN-2024-232 | 04 SOUTHEAST | G04 29SP | 334204 6CHINA% 230 334240 6BATISTE% 230 1 | P42:345:AEPW:TENASKA CB 12860 NBTB+FAULT:::: | 0.25907 | Yes
GEN-2024-232 | 04 SOUTHEAST | G04 29SP | 334199 6JACINSPLT 230 334205 6CHJC_SER 230 1 | P42:345:AEPW:TENASKA CB 12860 NBTB+FAULT:::: | 0.25907 | Yes
GEN-2024-232 | 04 SOUTHEAST | G04 29SP | 334327 6AMELIA1! 230 334360 6HELBIG% 230 1 | P42:345:AEPW:TENASKA CB 12860 NBTB+FAULT:::: | 0.10949 | Yes
GEN-2024-232 | 04 SOUTHEAST | G04 29SP | 334205 6CHJC_SER 230 334240 6BATISTE% 230 1 | P42:345:AEPW:TENASKA CB 12860 NBTB+FAULT:::: | 0.25907 | Yes
GEN-2024-232 | 04 SOUTHEAST | G04 29SP | 334199 6JACINSPLT 230 334206 6JACINTO% 230 Z1 | P42:345:AEPW:TENASKA CB 12860 NBTB+FAULT:::: | 0.25907 | Yes
GEN-2024-232 | 04 SOUTHEAST | G04 29SP | 334204 6CHINA% 230 334322 6AMELIA_N% 230 1 | P42:345:AEPW:TENASKA CB 12860 NBTB+FAULT:::: | 0.13357 | Yes
GEN-2024-232 | 04 SOUTHEAST | G04 29SP | 334327 6AMELIA1! 230 334507 6WILLOW_MSH% 230 1 | P42:345:AEPW:TENASKA CB 12860 NBTB+FAULT:::: | 0.1081 | Yes
GEN-2024-232 | 04 SOUTHEAST | G04 29SP | 334041 4APRILTX 138 334049 4RABONCHAPEL 138 1 | P42:345:AEPW:TENASKA CB 12860 NBTB+FAULT:::: | 0.05658 | Yes
GEN-2024-232 | 04 SOUTHEAST | G04 29SP | 334137 4ONLASKA! 138 334138 4BLANCHD! 138 1 | P42:345:AEPW:TENASKA CB 12860 NBTB+FAULT:::: | 0.05496 | Yes
GEN-2024-232 | 04 SOUTHEAST | G04 29SP | 334202 6CHPTSR2 230 334203 6CHPTSR1 230 Z1 | P42:345:AEPW:TENASKA CB 12860 NBTB+FAULT:::: | 0.10189 | Yes
GEN-2024-232 | 04 SOUTHEAST | G04 29SP | 334204 6CHINA% 230 334507 6WILLOW_MSH% 230 1 | P42:345:AEPW:TENASKA CB 12860 NBTB+FAULT:::: | 0.1081 | Yes
GEN-2024-232 | 04 SOUTHEAST | G04 29SP | 334134 6COLONY% 230 334202 6CHPTSR2 230 1 | P42:345:AEPW:TENASKA CB 12860 NBTB+FAULT:::: | 0.10189 | Yes
GEN-2024-232 | 04 SOUTHEAST | G04 29SP | 334203 6CHPTSR1 230 334204 6CHINA% 230 1 | P42:345:AEPW:TENASKA CB 12860 NBTB+FAULT:::: | 0.10189 | Yes
GEN-2024-232 | 04 SOUTHEAST | G04 29SP | 334134 6COLONY% 230 334169 6PLUM_GRV% 230 1 | P42:345:AEPW:TENASKA CB 12860 NBTB+FAULT:::: | 0.10189 | Yes
GEN-2024-232 | 04 SOUTHEAST | G04 29SP | 334157 6TIMBERLAND% 230 334169 6PLUM_GRV% 230 1 | P42:345:AEPW:TENASKA CB 12860 NBTB+FAULT:::: | 0.10189 | Yes
GEN-2024-232 | 04 SOUTHEAST | G04 29SP | 334136 4CARLILE 138 334137 4ONLASKA! 138 1 | P42:345:AEPW:TENASKA CB 12860 NBTB+FAULT:::: | 0.05496 | Yes
GEN-2024-232 | 04 SOUTHEAST | G04 29SP | 334124 6HEIGHTS% 230 334157 6TIMBERLAND% 230 1 | P42:345:AEPW:TENASKA CB 12860 NBTB+FAULT:::: | 0.10189 | Yes
GEN-2024-232 | 04 SOUTHEAST | G04 29SP | 334150 4GULFLIV 138 334177 4GULFSW% 138 Z1 | P42:345:AEPW:TENASKA CB 12860 NBTB+FAULT:::: | 0.05517 | Yes
GEN-2024-232 | 04 SOUTHEAST | G04 29SP | 337909 8ANO% 500 337922 8P.HILL% 500 1 | P42:345:OKGE:SB_GRIN7312:::EHV: | 0.05747 | Yes
GEN-2024-232 | 04 SOUTHEAST | G04 29SP | 337922 8P.HILL% 500 337937 8MAYFLOWER% 500 1 | P42:345:OKGE:SB_GRIN7312:::EHV: | 0.06667 | Yes
GEN-2024-232 | 04 SOUTHEAST | G04 29SP | 337808 8MABELVALE% 500 337909 8ANO% 500 1 | P42:345:OKGE:SB_GRIN7312:::EHV: | 0.06241 | Yes
GEN-2024-232 | 04 SOUTHEAST | G04 29SP | 337909 8ANO% 500 337922 8P.HILL% 500 1 | P42:345:OKGE:SB_GRIN7382:::EHV: | 0.05747 | Yes
GEN-2024-232 | 04 SOUTHEAST | G04 29SP | 337922 8P.HILL% 500 337937 8MAYFLOWER% 500 1 | P42:345:OKGE:SB_GRIN7382:::EHV: | 0.06667 | Yes
GEN-2024-232 | 04 SOUTHEAST | G04 29SP | 337808 8MABELVALE% 500 337909 8ANO% 500 1 | P42:345:OKGE:SB_GRIN7382:::EHV: | 0.06241 | Yes
GEN-2024-232 | 04 SOUTHEAST | G04 29SP | 334281 4FORK CK 138 334282 4RAYBURN% 138 1 | P52:345:AEPW:NR3TENRUSK7:::: | 0.06337 | Yes
GEN-2024-232 | 04 SOUTHEAST | G04 29SP | 334279 4TURKEYCRK 138 334281 4FORK CK 138 1 | P52:345:AEPW:NR3TENRUSK7:::: | 0.06337 | Yes
GEN-2024-232 | 04 SOUTHEAST | G04 29SP | 334326 6CYPRESS% 230 334328 6BEVIL 230 1 | P52:345:AEPW:NR3TENRUSK7:::: | 0.1781 | Yes
GEN-2024-232 | 04 SOUTHEAST | G04 29SP | 334074 4PANORAM 138 334075 4LONGMIR! 138 1 | P52:345:AEPW:NR3TENRUSK7:::: | 0.09037 | Yes
GEN-2024-232 | 04 SOUTHEAST | G04 29SP | 334279 4TURKEYCRK 138 334280 4DOUCETT! 138 1 | P52:345:AEPW:NR3TENRUSK7:::: | 0.06337 | Yes
GEN-2024-232 | 04 SOUTHEAST | G04 29SP | 334045 4FISHCRK 138 334048 4DEERLAKE 138 1 | P52:345:AEPW:NR3TENRUSK7:::: | 0.05583 | Yes
GEN-2024-232 | 04 SOUTHEAST | G04 29SP | 334072 4LEWIS% 138 334073 4EGYPT 138 1 | P52:345:AEPW:NR3TENRUSK7:::: | 0.09037 | Yes
GEN-2024-232 | 04 SOUTHEAST | G04 29SP | 334193 4HONEY! 138 334319 4CYPRESS% 138 1 | P52:345:AEPW:NR3TENRUSK7:::: | 0.07498 | Yes
GEN-2024-232 | 04 SOUTHEAST | G04 29SP | 334322 6AMELIA_N% 230 334328 6BEVIL 230 1 | P52:345:AEPW:NR3TENRUSK7:::: | 0.1781 | Yes
GEN-2024-232 | 04 SOUTHEAST | G04 29SP | 334320 8CYPRESS% 500 334319 4CYPRESS% 138 1 | P52:345:AEPW:NR3TENRUSK7:::: | 0.17084 | Yes
GEN-2024-232 | 04 SOUTHEAST | G04 29SP | 334152 4BRAGG 138 334193 4HONEY! 138 1 | P52:345:AEPW:NR3TENRUSK7:::: | 0.07498 | Yes
GEN-2024-232 | 04 SOUTHEAST | G04 29SP | 337368 8MT_OLIVE% 500 337561 8EL DORADO% 500 1 | P52:345:AEPW:NR3TENRUSK7:::: | 0.25155 | Yes
GEN-2024-232 | 04 SOUTHEAST | G04 29SP | 334151 4MENARD! 138 334152 4BRAGG 138 1 | P52:345:AEPW:NR3TENRUSK7:::: | 0.07498 | Yes
GEN-2024-232 | 04 SOUTHEAST | G04 29SP | 334073 4EGYPT 138 334074 4PANORAM 138 1 | P52:345:AEPW:NR3TENRUSK7:::: | 0.09037 | Yes
GEN-2024-232 | 04 SOUTHEAST | G04 29SP | 334131 4CAMDEN 138 334132 4DEER 1 138 1 | P52:345:AEPW:NR3TENRUSK7:::: | 0.05585 | Yes
GEN-2024-232 | 04 SOUTHEAST | G04 29SP | 334075 4LONGMIR! 138 334087 4PONDEROSA% 138 1 | P52:345:AEPW:NR3TENRUSK7:::: | 0.09037 | Yes
GEN-2024-232 | 04 SOUTHEAST | G04 29SP | 334325 8HARTBRG% 500 509366 LAYFLD8 500 1 | P52:345:AEPW:NR3TENRUSK7:::: | 0.34427 | Yes
GEN-2024-232 | 04 SOUTHEAST | G04 29SP | 334046 4SPRINGBRNCH 138 334048 4DEERLAKE 138 1 | P52:345:AEPW:NR3TENRUSK7:::: | 0.05583 | Yes
GEN-2024-232 | 04 SOUTHEAST | G04 29SP | 334131 4CAMDEN 138 334133 4STRYKER 138 1 | P52:345:AEPW:NR3TENRUSK7:::: | 0.05585 | Yes
GEN-2024-232 | 04 SOUTHEAST | G04 29SP | 334140 4POCO 1! 138 334177 4GULFSW% 138 1 | P52:345:AEPW:NR3TENRUSK7:::: | 0.10839 | Yes
GEN-2024-232 | 04 SOUTHEAST | G04 29SP | 334132 4DEER 1 138 334280 4DOUCETT! 138 1 | P52:345:AEPW:NR3TENRUSK7:::: | 0.08926 | Yes
GEN-2024-232 | 04 SOUTHEAST | G04 29SP | 334045 4FISHCRK 138 334087 4PONDEROSA% 138 1 | P52:345:AEPW:NR3TENRUSK7:::: | 0.05583 | Yes
GEN-2024-232 | 04 SOUTHEAST | G04 29SP | 334151 4MENARD! 138 334181 UMBRIEL PV 138 1 | P52:345:AEPW:NR3TENRUSK7:::: | 0.07498 | Yes
GEN-2024-232 | 04 SOUTHEAST | G04 29SP | 334150 4GULFLIV 138 334181 UMBRIEL PV 138 1 | P52:345:AEPW:NR3TENRUSK7:::: | 0.07498 | Yes
GEN-2024-232 | 04 SOUTHEAST | G04 29SP | 334130 4SHECORR 138 334133 4STRYKER 138 1 | P52:345:AEPW:NR3TENRUSK7:::: | 0.05585 | Yes
GEN-2024-232 | 04 SOUTHEAST | G04 29SP | 334320 8CYPRESS% 500 998521 8CYPRESS% 230 1 | P52:345:AEPW:NR3TENRUSK7:::: | 0.16474 | Yes
GEN-2024-232 | 04 SOUTHEAST | G04 29SP | 334326 6CYPRESS% 230 998521 8CYPRESS% 230 1 | P52:345:AEPW:NR3TENRUSK7:::: | 0.16474 | Yes
GEN-2024-232 | 04 SOUTHEAST | G04 29SP | 334360 6HELBIG% 230 334429 6CHISHOLM% 230 1 | P52:345:AEPW:NR3TENRUSK7:::: | 0.1071 | Yes
GEN-2024-232 | 04 SOUTHEAST | G04 29SP | 334129 4CORIGAN! 138 334155 4MOSCOW! 138 1 | P52:345:AEPW:NR3TENRUSK7:::: | 0.05585 | Yes
GEN-2024-232 | 04 SOUTHEAST | G04 29SP | 334062 4TEMCO 138 334066 4GEORGIA 138 1 | P52:345:AEPW:NR3TENRUSK7:::: | 0.05594 | Yes
GEN-2024-232 | 04 SOUTHEAST | G04 29SP | 334017 4GOREE_TP 138 334066 4GEORGIA 138 1 | P52:345:AEPW:NR3TENRUSK7:::: | 0.05594 | Yes
GEN-2024-232 | 04 SOUTHEAST | G04 29SP | 334017 4GOREE_TP 138 334057 4HUNTSVL! 138 1 | P52:345:AEPW:NR3TENRUSK7:::: | 0.05594 | Yes
GEN-2024-232 | 04 SOUTHEAST | G04 29SP | 334194 4RYE 138 334319 4CYPRESS% 138 1 | P52:345:AEPW:NR3TENRUSK7:::: | 0.061 | Yes
GEN-2024-232 | 04 SOUTHEAST | G04 29SP | 334364 6GEOTOWN! 230 334429 6CHISHOLM% 230 1 | P52:345:AEPW:NR3TENRUSK7:::: | 0.05947 | Yes
GEN-2024-232 | 04 SOUTHEAST | G04 29SP | 334245 6MCFADDEN% 230 334434 6SABINE% 230 1 | P52:345:AEPW:NR3TENRUSK7:::: | 0.07029 | Yes
GEN-2024-232 | 04 SOUTHEAST | G04 29SP | 334129 4CORIGAN! 138 334130 4SHECORR 138 1 | P52:345:AEPW:NR3TENRUSK7:::: | 0.05585 | Yes
GEN-2024-232 | 04 SOUTHEAST | G04 29SP | 334087 4PONDEROSA% 138 334105 4WDHAVN 138 1 | P52:345:AEPW:NR3TENRUSK7:::: | 0.08116 | Yes
GEN-2024-232 | 04 SOUTHEAST | G04 29SP | 334245 6MCFADDEN% 230 334422 6GARDEN SS% 230 1 | P52:345:AEPW:NR3TENRUSK7:::: | 0.07029 | Yes
GEN-2024-232 | 04 SOUTHEAST | G04 29SP | 334363 6HARTBRG% 230 998518 8HARTBRG% 230 1 | P52:345:AEPW:NR3TENRUSK7:::: | 0.11508 | Yes
GEN-2024-232 | 04 SOUTHEAST | G04 29SP | 334118 4SPLENDR! 138 334208 4JACINTO% 138 1 | P52:345:AEPW:NR3TENRUSK7:::: | 0.05904 | Yes
GEN-2024-232 | 04 SOUTHEAST | G04 29SP | 334361 6MCLEWIS 230 334362 6INLAND 230 1 | P52:345:AEPW:NR3TENRUSK7:::: | 0.11079 | Yes
GEN-2024-232 | 04 SOUTHEAST | G04 29SP | 334139 4BLDSPRG! 138 334140 4POCO 1! 138 1 | P52:345:AEPW:NR3TENRUSK7:::: | 0.07951 | Yes
GEN-2024-232 | 04 SOUTHEAST | G04 29SP | 334428 6NEDERLAND% 230 334434 6SABINE% 230 1 | P52:345:AEPW:NR3TENRUSK7:::: | 0.06282 | Yes
GEN-2024-232 | 04 SOUTHEAST | G04 29SP | 334325 8HARTBRG% 500 998519 8HARTBRG% 230 2 | P52:345:AEPW:NR3TENRUSK7:::: | 0.11742 | Yes
GEN-2024-232 | 04 SOUTHEAST | G04 29SP | 334363 6HARTBRG% 230 998519 8HARTBRG% 230 2 | P52:345:AEPW:NR3TENRUSK7:::: | 0.11742 | Yes
GEN-2024-232 | 04 SOUTHEAST | G04 29SP | 334362 6INLAND 230 334363 6HARTBRG% 230 1 | P52:345:AEPW:NR3TENRUSK7:::: | 0.11079 | Yes
GEN-2024-232 | 04 SOUTHEAST | G04 29SP | 334099 4CONROE2! 138 334104 4CONROE1! 138 Z1 | P52:345:AEPW:NR3TENRUSK7:::: | 0.13391 | Yes
GEN-2024-232 | 04 SOUTHEAST | G04 29SP | 334194 4RYE 138 334195 4HIGHTWR! 138 1 | P52:345:AEPW:NR3TENRUSK7:::: | 0.061 | Yes
GEN-2024-232 | 04 SOUTHEAST | G04 29SP | 334325 8HARTBRG% 500 998518 8HARTBRG% 230 1 | P52:345:AEPW:NR3TENRUSK7:::: | 0.11508 | Yes
GEN-2024-232 | 04 SOUTHEAST | G04 29SP | 334204 6CHINA% 230 334422 6GARDEN SS% 230 1 | P52:345:AEPW:NR3TENRUSK7:::: | 0.17048 | Yes
GEN-2024-232 | 04 SOUTHEAST | G04 29SP | 334049 4RABONCHAPEL 138 334105 4WDHAVN 138 1 | P52:345:AEPW:NR3TENRUSK7:::: | 0.08116 | Yes
GEN-2024-232 | 04 SOUTHEAST | G04 29SP | 334361 6MCLEWIS 230 334429 6CHISHOLM% 230 1 | P52:345:AEPW:NR3TENRUSK7:::: | 0.11079 | Yes
GEN-2024-232 | 04 SOUTHEAST | G04 29SP | 334084 4CLVELND! 138 334178 4SOUTHLINE! 138 1 | P52:345:AEPW:NR3TENRUSK7:::: | 0.06251 | Yes
GEN-2024-232 | 04 SOUTHEAST | G04 29SP | 334138 4BLANCHD! 138 334139 4BLDSPRG! 138 1 | P52:345:AEPW:NR3TENRUSK7:::: | 0.07951 | Yes
GEN-2024-232 | 04 SOUTHEAST | G04 29SP | 334200 6PORTER% 230 998527 PORTER 138 1 | P52:345:AEPW:NR3TENRUSK7:::: | 0.05749 | Yes
GEN-2024-232 | 04 SOUTHEAST | G04 29SP | 334100 4PORTER% 138 998527 PORTER 138 1 | P52:345:AEPW:NR3TENRUSK7:::: | 0.05749 | Yes
GEN-2024-232 | 04 SOUTHEAST | G04 29SP | 334117 4APOLLO 138 334118 4SPLENDR! 138 1 | P52:345:AEPW:NR3TENRUSK7:::: | 0.05904 | Yes
GEN-2024-232 | 04 SOUTHEAST | G04 29SP | 334117 4APOLLO 138 334274 4GALAXY 138 1 | P52:345:AEPW:NR3TENRUSK7:::: | 0.05904 | Yes
GEN-2024-232 | 04 SOUTHEAST | G04 29SP | 334195 4HIGHTWR! 138 334208 4JACINTO% 138 1 | P52:345:AEPW:NR3TENRUSK7:::: | 0.061 | Yes
GEN-2024-232 | 04 SOUTHEAST | G04 29SP | 334199 6JACINSPLT 230 334205 6CHJC_SER 230 1 | P52:345:AEPW:NR3TENRUSK7:::: | 0.36783 | Yes
GEN-2024-232 | 04 SOUTHEAST | G04 29SP | 334204 6CHINA% 230 334240 6BATISTE% 230 1 | P52:345:AEPW:NR3TENRUSK7:::: | 0.36783 | Yes
GEN-2024-232 | 04 SOUTHEAST | G04 29SP | 334206 6JACINTO% 230 998525 351:JACINTO 138 1 | P52:345:AEPW:NR3TENRUSK7:::: | 0.06824 | Yes
GEN-2024-232 | 04 SOUTHEAST | G04 29SP | 334208 4JACINTO% 138 998525 351:JACINTO 138 1 | P52:345:AEPW:NR3TENRUSK7:::: | 0.06824 | Yes
GEN-2024-232 | 04 SOUTHEAST | G04 29SP | 500320 FISHER 4 138 500860 VP TAP 4 138 1 | P52:345:AEPW:NR3TENRUSK7:::: | 0.05191 | Yes
GEN-2024-232 | 04 SOUTHEAST | G04 29SP | 334205 6CHJC_SER 230 334240 6BATISTE% 230 1 | P52:345:AEPW:NR3TENRUSK7:::: | 0.36783 | Yes
GEN-2024-232 | 04 SOUTHEAST | G04 29SP | 334199 6JACINSPLT 230 334206 6JACINTO% 230 Z1 | P52:345:AEPW:NR3TENRUSK7:::: | 0.36783 | Yes
GEN-2024-232 | 04 SOUTHEAST | G04 29SP | 334044 4DOBBIN! 138 334046 4SPRINGBRNCH 138 1 | P52:345:AEPW:NR3TENRUSK7:::: | 0.05583 | Yes
GEN-2024-232 | 04 SOUTHEAST | G04 29SP | 334115 46L533TP8 138 334210 4ADAYTON! 138 1 | P52:345:AEPW:NR3TENRUSK7:::: | 0.06868 | Yes
GEN-2024-232 | 04 SOUTHEAST | G04 29SP | 334093 4OAKRIDG! 138 334100 4PORTER% 138 1 | P52:345:AEPW:NR3TENRUSK7:::: | 0.07236 | Yes
GEN-2024-232 | 04 SOUTHEAST | G04 29SP | 337368 8MT_OLIVE% 500 509366 LAYFLD8 500 1 | P52:345:AEPW:NR3TENRUSK7:::: | 0.26665 | Yes
GEN-2024-232 | 04 SOUTHEAST | G04 29SP | 334113 4EASTGAT 138 334115 46L533TP8 138 1 | P52:345:AEPW:NR3TENRUSK7:::: | 0.06868 | Yes
GEN-2024-232 | 04 SOUTHEAST | G04 29SP | 334335 4TOLEDO% 138 500860 VP TAP 4 138 1 | P52:345:AEPW:NR3TENRUSK7:::: | 0.05191 | Yes
GEN-2024-232 | 04 SOUTHEAST | G04 29SP | 334320 8CYPRESS% 500 334325 8HARTBRG% 500 1 | P52:345:AEPW:NR3TENRUSK7:::: | 0.33557 | Yes
GEN-2024-232 | 04 SOUTHEAST | G04 29SP | 334144 4SHEPERD! 138 334145 4COLDSPRING 138 1 | P52:345:AEPW:NR3TENRUSK7:::: | 0.05594 | Yes
GEN-2024-232 | 04 SOUTHEAST | G04 29SP | 334364 6GEOTOWN! 230 334368 6STARBAYOU% 230 1 | P52:345:AEPW:NR3TENRUSK7:::: | 0.05947 | Yes
GEN-2024-232 | 04 SOUTHEAST | G04 29SP | 334327 6AMELIA1! 230 334360 6HELBIG% 230 1 | P52:345:AEPW:NR3TENRUSK7:::: | 0.15366 | Yes
GEN-2024-232 | 04 SOUTHEAST | G04 29SP | 334422 6GARDEN SS% 230 334428 6NEDERLAND% 230 1 | P52:345:AEPW:NR3TENRUSK7:::: | 0.06282 | Yes
GEN-2024-232 | 04 SOUTHEAST | G04 29SP | 334384 4CHEEK! 138 334390 4SO.BMT% 138 1 | P52:345:AEPW:NR3TENRUSK7:::: | 0.05003 | Yes
GEN-2024-232 | 04 SOUTHEAST | G04 29SP | 334041 4APRILTX 138 334049 4RABONCHAPEL 138 1 | P52:345:AEPW:NR3TENRUSK7:::: | 0.08116 | Yes
GEN-2024-232 | 04 SOUTHEAST | G04 29SP | 334204 6CHINA% 230 334322 6AMELIA_N% 230 1 | P52:345:AEPW:NR3TENRUSK7:::: | 0.18971 | Yes
GEN-2024-232 | 04 SOUTHEAST | G04 29SP | 334113 4EASTGAT 138 334122 4PARKWAY! 138 1 | P52:345:AEPW:NR3TENRUSK7:::: | 0.06868 | Yes
GEN-2024-232 | 04 SOUTHEAST | G04 29SP | 334211 4BDAYTON! 138 334383 4PETRYWDS% 138 1 | P52:345:AEPW:NR3TENRUSK7:::: | 0.05003 | Yes
GEN-2024-232 | 04 SOUTHEAST | G04 29SP | 334383 4PETRYWDS% 138 334384 4CHEEK! 138 1 | P52:345:AEPW:NR3TENRUSK7:::: | 0.05003 | Yes
GEN-2024-232 | 04 SOUTHEAST | G04 29SP | 334127 4L111T411 138 334155 4MOSCOW! 138 1 | P52:345:AEPW:NR3TENRUSK7:::: | 0.05585 | Yes
GEN-2024-232 | 04 SOUTHEAST | G04 29SP | 334360 6HELBIG% 230 334368 6STARBAYOU% 230 1 | P52:345:AEPW:NR3TENRUSK7:::: | 0.05947 | Yes
GEN-2024-232 | 04 SOUTHEAST | G04 29SP | 334137 4ONLASKA! 138 334138 4BLANCHD! 138 1 | P52:345:AEPW:NR3TENRUSK7:::: | 0.07951 | Yes
GEN-2024-232 | 04 SOUTHEAST | G04 29SP | 334100 4PORTER% 138 334274 4GALAXY 138 1 | P52:345:AEPW:NR3TENRUSK7:::: | 0.05904 | Yes
GEN-2024-232 | 04 SOUTHEAST | G04 29SP | 334111 4NEWCANY! 138 334122 4PARKWAY! 138 1 | P52:345:AEPW:NR3TENRUSK7:::: | 0.06868 | Yes
GEN-2024-232 | 04 SOUTHEAST | G04 29SP | 334327 6AMELIA1! 230 334507 6WILLOW_MSH% 230 1 | P52:345:AEPW:NR3TENRUSK7:::: | 0.15351 | Yes
GEN-2024-232 | 04 SOUTHEAST | G04 29SP | 334092 4METRO2! 138 334093 4OAKRIDG! 138 1 | P52:345:AEPW:NR3TENRUSK7:::: | 0.07236 | Yes
GEN-2024-232 | 04 SOUTHEAST | G04 29SP | 334202 6CHPTSR2 230 334203 6CHPTSR1 230 Z1 | P52:345:AEPW:NR3TENRUSK7:::: | 0.14518 | Yes
GEN-2024-232 | 04 SOUTHEAST | G04 29SP | 334204 6CHINA% 230 334507 6WILLOW_MSH% 230 1 | P52:345:AEPW:NR3TENRUSK7:::: | 0.15351 | Yes
GEN-2024-232 | 04 SOUTHEAST | G04 29SP | 334134 6COLONY% 230 334202 6CHPTSR2 230 1 | P52:345:AEPW:NR3TENRUSK7:::: | 0.14518 | Yes
GEN-2024-232 | 04 SOUTHEAST | G04 29SP | 334203 6CHPTSR1 230 334204 6CHINA% 230 1 | P52:345:AEPW:NR3TENRUSK7:::: | 0.14518 | Yes
GEN-2024-232 | 04 SOUTHEAST | G04 29SP | 334040 4WALDEN 138 334041 4APRILTX 138 1 | P52:345:AEPW:NR3TENRUSK7:::: | 0.08116 | Yes
GEN-2024-232 | 04 SOUTHEAST | G04 29SP | 334134 6COLONY% 230 334169 6PLUM_GRV% 230 1 | P52:345:AEPW:NR3TENRUSK7:::: | 0.14518 | Yes
GEN-2024-232 | 04 SOUTHEAST | G04 29SP | 334157 6TIMBERLAND% 230 334169 6PLUM_GRV% 230 1 | P52:345:AEPW:NR3TENRUSK7:::: | 0.14518 | Yes
GEN-2024-232 | 04 SOUTHEAST | G04 29SP | 334136 4CARLILE 138 334137 4ONLASKA! 138 1 | P52:345:AEPW:NR3TENRUSK7:::: | 0.07951 | Yes
GEN-2024-232 | 04 SOUTHEAST | G04 29SP | 334434 6SABINE% 230 335084 6MUD_LAKE% 230 1 | P52:345:AEPW:NR3TENRUSK7:::: | 0.09815 | Yes
GEN-2024-232 | 04 SOUTHEAST | G04 29SP | 334124 6HEIGHTS% 230 334157 6TIMBERLAND% 230 1 | P52:345:AEPW:NR3TENRUSK7:::: | 0.14518 | Yes
GEN-2024-232 | 04 SOUTHEAST | G04 29SP | 334100 4PORTER% 138 334101 4TAMINA! 138 1 | P52:345:AEPW:NR3TENRUSK7:::: | 0.11285 | Yes
GEN-2024-232 | 04 SOUTHEAST | G04 29SP | 335082 6BIG_LAKE% 230 335084 6MUD_LAKE% 230 1 | P52:345:AEPW:NR3TENRUSK7:::: | 0.05338 | Yes
GEN-2024-232 | 04 SOUTHEAST | G04 29SP | 334101 4TAMINA! 138 334102 4CEDHILL 138 1 | P52:345:AEPW:NR3TENRUSK7:::: | 0.11285 | Yes
GEN-2024-232 | 04 SOUTHEAST | G04 29SP | 334124 6HEIGHTS% 230 334200 6PORTER% 230 1 | P52:345:AEPW:NR3TENRUSK7:::: | 0.14518 | Yes
GEN-2024-232 | 04 SOUTHEAST | G04 29SP | 334150 4GULFLIV 138 334177 4GULFSW% 138 Z1 | P52:345:AEPW:NR3TENRUSK7:::: | 0.07498 | Yes
GEN-2024-232 | 04 SOUTHEAST | G04 29SP | 337909 8ANO% 500 515305 FTSMITH8 500 1 | P52:345:AEPW:NR4PITTSB-7:::: | 0.12081 | Yes
GEN-2024-232 | 04 SOUTHEAST | G04 29SP | 334281 4FORK CK 138 334282 4RAYBURN% 138 1 | P55:345:AEPW:NR3TENRUSK7:::: | 0.06337 | Yes
GEN-2024-232 | 04 SOUTHEAST | G04 29SP | 334279 4TURKEYCRK 138 334281 4FORK CK 138 1 | P55:345:AEPW:NR3TENRUSK7:::: | 0.06337 | Yes
GEN-2024-232 | 04 SOUTHEAST | G04 29SP | 334326 6CYPRESS% 230 334328 6BEVIL 230 1 | P55:345:AEPW:NR3TENRUSK7:::: | 0.1781 | Yes
GEN-2024-232 | 04 SOUTHEAST | G04 29SP | 334074 4PANORAM 138 334075 4LONGMIR! 138 1 | P55:345:AEPW:NR3TENRUSK7:::: | 0.09037 | Yes
GEN-2024-232 | 04 SOUTHEAST | G04 29SP | 334279 4TURKEYCRK 138 334280 4DOUCETT! 138 1 | P55:345:AEPW:NR3TENRUSK7:::: | 0.06337 | Yes
GEN-2024-232 | 04 SOUTHEAST | G04 29SP | 334045 4FISHCRK 138 334048 4DEERLAKE 138 1 | P55:345:AEPW:NR3TENRUSK7:::: | 0.05583 | Yes
GEN-2024-232 | 04 SOUTHEAST | G04 29SP | 334072 4LEWIS% 138 334073 4EGYPT 138 1 | P55:345:AEPW:NR3TENRUSK7:::: | 0.09037 | Yes
GEN-2024-232 | 04 SOUTHEAST | G04 29SP | 334193 4HONEY! 138 334319 4CYPRESS% 138 1 | P55:345:AEPW:NR3TENRUSK7:::: | 0.07498 | Yes
GEN-2024-232 | 04 SOUTHEAST | G04 29SP | 334322 6AMELIA_N% 230 334328 6BEVIL 230 1 | P55:345:AEPW:NR3TENRUSK7:::: | 0.1781 | Yes
GEN-2024-232 | 04 SOUTHEAST | G04 29SP | 334320 8CYPRESS% 500 334319 4CYPRESS% 138 1 | P55:345:AEPW:NR3TENRUSK7:::: | 0.17084 | Yes
GEN-2024-232 | 04 SOUTHEAST | G04 29SP | 334152 4BRAGG 138 334193 4HONEY! 138 1 | P55:345:AEPW:NR3TENRUSK7:::: | 0.07498 | Yes
GEN-2024-232 | 04 SOUTHEAST | G04 29SP | 337368 8MT_OLIVE% 500 337561 8EL DORADO% 500 1 | P55:345:AEPW:NR3TENRUSK7:::: | 0.25155 | Yes
GEN-2024-232 | 04 SOUTHEAST | G04 29SP | 334151 4MENARD! 138 334152 4BRAGG 138 1 | P55:345:AEPW:NR3TENRUSK7:::: | 0.07498 | Yes
GEN-2024-232 | 04 SOUTHEAST | G04 29SP | 334073 4EGYPT 138 334074 4PANORAM 138 1 | P55:345:AEPW:NR3TENRUSK7:::: | 0.09037 | Yes
GEN-2024-232 | 04 SOUTHEAST | G04 29SP | 334131 4CAMDEN 138 334132 4DEER 1 138 1 | P55:345:AEPW:NR3TENRUSK7:::: | 0.05585 | Yes
GEN-2024-232 | 04 SOUTHEAST | G04 29SP | 334075 4LONGMIR! 138 334087 4PONDEROSA% 138 1 | P55:345:AEPW:NR3TENRUSK7:::: | 0.09037 | Yes
GEN-2024-232 | 04 SOUTHEAST | G04 29SP | 334325 8HARTBRG% 500 509366 LAYFLD8 500 1 | P55:345:AEPW:NR3TENRUSK7:::: | 0.34427 | Yes
GEN-2024-232 | 04 SOUTHEAST | G04 29SP | 334046 4SPRINGBRNCH 138 334048 4DEERLAKE 138 1 | P55:345:AEPW:NR3TENRUSK7:::: | 0.05583 | Yes
GEN-2024-232 | 04 SOUTHEAST | G04 29SP | 334131 4CAMDEN 138 334133 4STRYKER 138 1 | P55:345:AEPW:NR3TENRUSK7:::: | 0.05585 | Yes
GEN-2024-232 | 04 SOUTHEAST | G04 29SP | 334140 4POCO 1! 138 334177 4GULFSW% 138 1 | P55:345:AEPW:NR3TENRUSK7:::: | 0.10839 | Yes
GEN-2024-232 | 04 SOUTHEAST | G04 29SP | 334132 4DEER 1 138 334280 4DOUCETT! 138 1 | P55:345:AEPW:NR3TENRUSK7:::: | 0.08926 | Yes
GEN-2024-232 | 04 SOUTHEAST | G04 29SP | 334045 4FISHCRK 138 334087 4PONDEROSA% 138 1 | P55:345:AEPW:NR3TENRUSK7:::: | 0.05583 | Yes
GEN-2024-232 | 04 SOUTHEAST | G04 29SP | 334151 4MENARD! 138 334181 UMBRIEL PV 138 1 | P55:345:AEPW:NR3TENRUSK7:::: | 0.07498 | Yes
GEN-2024-232 | 04 SOUTHEAST | G04 29SP | 334150 4GULFLIV 138 334181 UMBRIEL PV 138 1 | P55:345:AEPW:NR3TENRUSK7:::: | 0.07498 | Yes
GEN-2024-232 | 04 SOUTHEAST | G04 29SP | 334130 4SHECORR 138 334133 4STRYKER 138 1 | P55:345:AEPW:NR3TENRUSK7:::: | 0.05585 | Yes
GEN-2024-232 | 04 SOUTHEAST | G04 29SP | 334320 8CYPRESS% 500 998521 8CYPRESS% 230 1 | P55:345:AEPW:NR3TENRUSK7:::: | 0.16474 | Yes
GEN-2024-232 | 04 SOUTHEAST | G04 29SP | 334326 6CYPRESS% 230 998521 8CYPRESS% 230 1 | P55:345:AEPW:NR3TENRUSK7:::: | 0.16474 | Yes
GEN-2024-232 | 04 SOUTHEAST | G04 29SP | 334360 6HELBIG% 230 334429 6CHISHOLM% 230 1 | P55:345:AEPW:NR3TENRUSK7:::: | 0.1071 | Yes
GEN-2024-232 | 04 SOUTHEAST | G04 29SP | 334129 4CORIGAN! 138 334155 4MOSCOW! 138 1 | P55:345:AEPW:NR3TENRUSK7:::: | 0.05585 | Yes
GEN-2024-232 | 04 SOUTHEAST | G04 29SP | 334062 4TEMCO 138 334066 4GEORGIA 138 1 | P55:345:AEPW:NR3TENRUSK7:::: | 0.05594 | Yes
GEN-2024-232 | 04 SOUTHEAST | G04 29SP | 334017 4GOREE_TP 138 334066 4GEORGIA 138 1 | P55:345:AEPW:NR3TENRUSK7:::: | 0.05594 | Yes
GEN-2024-232 | 04 SOUTHEAST | G04 29SP | 334017 4GOREE_TP 138 334057 4HUNTSVL! 138 1 | P55:345:AEPW:NR3TENRUSK7:::: | 0.05594 | Yes
GEN-2024-232 | 04 SOUTHEAST | G04 29SP | 334194 4RYE 138 334319 4CYPRESS% 138 1 | P55:345:AEPW:NR3TENRUSK7:::: | 0.061 | Yes
GEN-2024-232 | 04 SOUTHEAST | G04 29SP | 334364 6GEOTOWN! 230 334429 6CHISHOLM% 230 1 | P55:345:AEPW:NR3TENRUSK7:::: | 0.05947 | Yes
GEN-2024-232 | 04 SOUTHEAST | G04 29SP | 334245 6MCFADDEN% 230 334434 6SABINE% 230 1 | P55:345:AEPW:NR3TENRUSK7:::: | 0.07029 | Yes
GEN-2024-232 | 04 SOUTHEAST | G04 29SP | 334129 4CORIGAN! 138 334130 4SHECORR 138 1 | P55:345:AEPW:NR3TENRUSK7:::: | 0.05585 | Yes
GEN-2024-232 | 04 SOUTHEAST | G04 29SP | 334087 4PONDEROSA% 138 334105 4WDHAVN 138 1 | P55:345:AEPW:NR3TENRUSK7:::: | 0.08116 | Yes
GEN-2024-232 | 04 SOUTHEAST | G04 29SP | 334245 6MCFADDEN% 230 334422 6GARDEN SS% 230 1 | P55:345:AEPW:NR3TENRUSK7:::: | 0.07029 | Yes
GEN-2024-232 | 04 SOUTHEAST | G04 29SP | 334363 6HARTBRG% 230 998518 8HARTBRG% 230 1 | P55:345:AEPW:NR3TENRUSK7:::: | 0.11508 | Yes
GEN-2024-232 | 04 SOUTHEAST | G04 29SP | 334118 4SPLENDR! 138 334208 4JACINTO% 138 1 | P55:345:AEPW:NR3TENRUSK7:::: | 0.05904 | Yes
GEN-2024-232 | 04 SOUTHEAST | G04 29SP | 334361 6MCLEWIS 230 334362 6INLAND 230 1 | P55:345:AEPW:NR3TENRUSK7:::: | 0.11079 | Yes
GEN-2024-232 | 04 SOUTHEAST | G04 29SP | 334139 4BLDSPRG! 138 334140 4POCO 1! 138 1 | P55:345:AEPW:NR3TENRUSK7:::: | 0.07951 | Yes
GEN-2024-232 | 04 SOUTHEAST | G04 29SP | 334428 6NEDERLAND% 230 334434 6SABINE% 230 1 | P55:345:AEPW:NR3TENRUSK7:::: | 0.06282 | Yes
GEN-2024-232 | 04 SOUTHEAST | G04 29SP | 334325 8HARTBRG% 500 998519 8HARTBRG% 230 2 | P55:345:AEPW:NR3TENRUSK7:::: | 0.11742 | Yes
GEN-2024-232 | 04 SOUTHEAST | G04 29SP | 334363 6HARTBRG% 230 998519 8HARTBRG% 230 2 | P55:345:AEPW:NR3TENRUSK7:::: | 0.11742 | Yes
GEN-2024-232 | 04 SOUTHEAST | G04 29SP | 334362 6INLAND 230 334363 6HARTBRG% 230 1 | P55:345:AEPW:NR3TENRUSK7:::: | 0.11079 | Yes
GEN-2024-232 | 04 SOUTHEAST | G04 29SP | 334099 4CONROE2! 138 334104 4CONROE1! 138 Z1 | P55:345:AEPW:NR3TENRUSK7:::: | 0.13391 | Yes
GEN-2024-232 | 04 SOUTHEAST | G04 29SP | 334194 4RYE 138 334195 4HIGHTWR! 138 1 | P55:345:AEPW:NR3TENRUSK7:::: | 0.061 | Yes
GEN-2024-232 | 04 SOUTHEAST | G04 29SP | 334325 8HARTBRG% 500 998518 8HARTBRG% 230 1 | P55:345:AEPW:NR3TENRUSK7:::: | 0.11508 | Yes
GEN-2024-232 | 04 SOUTHEAST | G04 29SP | 334204 6CHINA% 230 334422 6GARDEN SS% 230 1 | P55:345:AEPW:NR3TENRUSK7:::: | 0.17048 | Yes
GEN-2024-232 | 04 SOUTHEAST | G04 29SP | 334049 4RABONCHAPEL 138 334105 4WDHAVN 138 1 | P55:345:AEPW:NR3TENRUSK7:::: | 0.08116 | Yes
GEN-2024-232 | 04 SOUTHEAST | G04 29SP | 334361 6MCLEWIS 230 334429 6CHISHOLM% 230 1 | P55:345:AEPW:NR3TENRUSK7:::: | 0.11079 | Yes
GEN-2024-232 | 04 SOUTHEAST | G04 29SP | 334084 4CLVELND! 138 334178 4SOUTHLINE! 138 1 | P55:345:AEPW:NR3TENRUSK7:::: | 0.06251 | Yes
GEN-2024-232 | 04 SOUTHEAST | G04 29SP | 334138 4BLANCHD! 138 334139 4BLDSPRG! 138 1 | P55:345:AEPW:NR3TENRUSK7:::: | 0.07951 | Yes
GEN-2024-232 | 04 SOUTHEAST | G04 29SP | 334200 6PORTER% 230 998527 PORTER 138 1 | P55:345:AEPW:NR3TENRUSK7:::: | 0.05749 | Yes
GEN-2024-232 | 04 SOUTHEAST | G04 29SP | 334100 4PORTER% 138 998527 PORTER 138 1 | P55:345:AEPW:NR3TENRUSK7:::: | 0.05749 | Yes
GEN-2024-232 | 04 SOUTHEAST | G04 29SP | 334117 4APOLLO 138 334118 4SPLENDR! 138 1 | P55:345:AEPW:NR3TENRUSK7:::: | 0.05904 | Yes
GEN-2024-232 | 04 SOUTHEAST | G04 29SP | 334117 4APOLLO 138 334274 4GALAXY 138 1 | P55:345:AEPW:NR3TENRUSK7:::: | 0.05904 | Yes
GEN-2024-232 | 04 SOUTHEAST | G04 29SP | 334195 4HIGHTWR! 138 334208 4JACINTO% 138 1 | P55:345:AEPW:NR3TENRUSK7:::: | 0.061 | Yes
GEN-2024-232 | 04 SOUTHEAST | G04 29SP | 334199 6JACINSPLT 230 334205 6CHJC_SER 230 1 | P55:345:AEPW:NR3TENRUSK7:::: | 0.36783 | Yes
GEN-2024-232 | 04 SOUTHEAST | G04 29SP | 334204 6CHINA% 230 334240 6BATISTE% 230 1 | P55:345:AEPW:NR3TENRUSK7:::: | 0.36783 | Yes
GEN-2024-232 | 04 SOUTHEAST | G04 29SP | 334206 6JACINTO% 230 998525 351:JACINTO 138 1 | P55:345:AEPW:NR3TENRUSK7:::: | 0.06824 | Yes
GEN-2024-232 | 04 SOUTHEAST | G04 29SP | 334208 4JACINTO% 138 998525 351:JACINTO 138 1 | P55:345:AEPW:NR3TENRUSK7:::: | 0.06824 | Yes
GEN-2024-232 | 04 SOUTHEAST | G04 29SP | 500320 FISHER 4 138 500860 VP TAP 4 138 1 | P55:345:AEPW:NR3TENRUSK7:::: | 0.05191 | Yes
GEN-2024-232 | 04 SOUTHEAST | G04 29SP | 334199 6JACINSPLT 230 334206 6JACINTO% 230 Z1 | P55:345:AEPW:NR3TENRUSK7:::: | 0.36783 | Yes
GEN-2024-232 | 04 SOUTHEAST | G04 29SP | 334205 6CHJC_SER 230 334240 6BATISTE% 230 1 | P55:345:AEPW:NR3TENRUSK7:::: | 0.36783 | Yes
GEN-2024-232 | 04 SOUTHEAST | G04 29SP | 334044 4DOBBIN! 138 334046 4SPRINGBRNCH 138 1 | P55:345:AEPW:NR3TENRUSK7:::: | 0.05583 | Yes
GEN-2024-232 | 04 SOUTHEAST | G04 29SP | 334115 46L533TP8 138 334210 4ADAYTON! 138 1 | P55:345:AEPW:NR3TENRUSK7:::: | 0.06868 | Yes
GEN-2024-232 | 04 SOUTHEAST | G04 29SP | 334093 4OAKRIDG! 138 334100 4PORTER% 138 1 | P55:345:AEPW:NR3TENRUSK7:::: | 0.07236 | Yes
GEN-2024-232 | 04 SOUTHEAST | G04 29SP | 337368 8MT_OLIVE% 500 509366 LAYFLD8 500 1 | P55:345:AEPW:NR3TENRUSK7:::: | 0.26665 | Yes
GEN-2024-232 | 04 SOUTHEAST | G04 29SP | 334113 4EASTGAT 138 334115 46L533TP8 138 1 | P55:345:AEPW:NR3TENRUSK7:::: | 0.06868 | Yes
GEN-2024-232 | 04 SOUTHEAST | G04 29SP | 334335 4TOLEDO% 138 500860 VP TAP 4 138 1 | P55:345:AEPW:NR3TENRUSK7:::: | 0.05191 | Yes
GEN-2024-232 | 04 SOUTHEAST | G04 29SP | 334320 8CYPRESS% 500 334325 8HARTBRG% 500 1 | P55:345:AEPW:NR3TENRUSK7:::: | 0.33557 | Yes
GEN-2024-232 | 04 SOUTHEAST | G04 29SP | 334144 4SHEPERD! 138 334145 4COLDSPRING 138 1 | P55:345:AEPW:NR3TENRUSK7:::: | 0.05594 | Yes
GEN-2024-232 | 04 SOUTHEAST | G04 29SP | 334364 6GEOTOWN! 230 334368 6STARBAYOU% 230 1 | P55:345:AEPW:NR3TENRUSK7:::: | 0.05947 | Yes
GEN-2024-232 | 04 SOUTHEAST | G04 29SP | 334327 6AMELIA1! 230 334360 6HELBIG% 230 1 | P55:345:AEPW:NR3TENRUSK7:::: | 0.15366 | Yes
GEN-2024-232 | 04 SOUTHEAST | G04 29SP | 334422 6GARDEN SS% 230 334428 6NEDERLAND% 230 1 | P55:345:AEPW:NR3TENRUSK7:::: | 0.06282 | Yes
GEN-2024-232 | 04 SOUTHEAST | G04 29SP | 334384 4CHEEK! 138 334390 4SO.BMT% 138 1 | P55:345:AEPW:NR3TENRUSK7:::: | 0.05003 | Yes
GEN-2024-232 | 04 SOUTHEAST | G04 29SP | 334041 4APRILTX 138 334049 4RABONCHAPEL 138 1 | P55:345:AEPW:NR3TENRUSK7:::: | 0.08116 | Yes
GEN-2024-232 | 04 SOUTHEAST | G04 29SP | 334204 6CHINA% 230 334322 6AMELIA_N% 230 1 | P55:345:AEPW:NR3TENRUSK7:::: | 0.18971 | Yes
GEN-2024-232 | 04 SOUTHEAST | G04 29SP | 334113 4EASTGAT 138 334122 4PARKWAY! 138 1 | P55:345:AEPW:NR3TENRUSK7:::: | 0.06868 | Yes
GEN-2024-232 | 04 SOUTHEAST | G04 29SP | 334211 4BDAYTON! 138 334383 4PETRYWDS% 138 1 | P55:345:AEPW:NR3TENRUSK7:::: | 0.05003 | Yes
GEN-2024-232 | 04 SOUTHEAST | G04 29SP | 334383 4PETRYWDS% 138 334384 4CHEEK! 138 1 | P55:345:AEPW:NR3TENRUSK7:::: | 0.05003 | Yes
GEN-2024-232 | 04 SOUTHEAST | G04 29SP | 334127 4L111T411 138 334155 4MOSCOW! 138 1 | P55:345:AEPW:NR3TENRUSK7:::: | 0.05585 | Yes
GEN-2024-232 | 04 SOUTHEAST | G04 29SP | 334360 6HELBIG% 230 334368 6STARBAYOU% 230 1 | P55:345:AEPW:NR3TENRUSK7:::: | 0.05947 | Yes
GEN-2024-232 | 04 SOUTHEAST | G04 29SP | 334137 4ONLASKA! 138 334138 4BLANCHD! 138 1 | P55:345:AEPW:NR3TENRUSK7:::: | 0.07951 | Yes
GEN-2024-232 | 04 SOUTHEAST | G04 29SP | 334100 4PORTER% 138 334274 4GALAXY 138 1 | P55:345:AEPW:NR3TENRUSK7:::: | 0.05904 | Yes
GEN-2024-232 | 04 SOUTHEAST | G04 29SP | 334111 4NEWCANY! 138 334122 4PARKWAY! 138 1 | P55:345:AEPW:NR3TENRUSK7:::: | 0.06868 | Yes
GEN-2024-232 | 04 SOUTHEAST | G04 29SP | 334327 6AMELIA1! 230 334507 6WILLOW_MSH% 230 1 | P55:345:AEPW:NR3TENRUSK7:::: | 0.15351 | Yes
GEN-2024-232 | 04 SOUTHEAST | G04 29SP | 334126 4MAGROVE 138 334127 4L111T411 138 1 | P55:345:AEPW:NR3TENRUSK7:::: | 0.05585 | Yes
GEN-2024-232 | 04 SOUTHEAST | G04 29SP | 334092 4METRO2! 138 334093 4OAKRIDG! 138 1 | P55:345:AEPW:NR3TENRUSK7:::: | 0.07236 | Yes
GEN-2024-232 | 04 SOUTHEAST | G04 29SP | 334202 6CHPTSR2 230 334203 6CHPTSR1 230 Z1 | P55:345:AEPW:NR3TENRUSK7:::: | 0.14518 | Yes
GEN-2024-232 | 04 SOUTHEAST | G04 29SP | 334204 6CHINA% 230 334507 6WILLOW_MSH% 230 1 | P55:345:AEPW:NR3TENRUSK7:::: | 0.15351 | Yes
GEN-2024-232 | 04 SOUTHEAST | G04 29SP | 334134 6COLONY% 230 334202 6CHPTSR2 230 1 | P55:345:AEPW:NR3TENRUSK7:::: | 0.14518 | Yes
GEN-2024-232 | 04 SOUTHEAST | G04 29SP | 334203 6CHPTSR1 230 334204 6CHINA% 230 1 | P55:345:AEPW:NR3TENRUSK7:::: | 0.14518 | Yes
GEN-2024-232 | 04 SOUTHEAST | G04 29SP | 334040 4WALDEN 138 334041 4APRILTX 138 1 | P55:345:AEPW:NR3TENRUSK7:::: | 0.08116 | Yes
GEN-2024-232 | 04 SOUTHEAST | G04 29SP | 334134 6COLONY% 230 334169 6PLUM_GRV% 230 1 | P55:345:AEPW:NR3TENRUSK7:::: | 0.14518 | Yes
GEN-2024-232 | 04 SOUTHEAST | G04 29SP | 334157 6TIMBERLAND% 230 334169 6PLUM_GRV% 230 1 | P55:345:AEPW:NR3TENRUSK7:::: | 0.14518 | Yes
GEN-2024-232 | 04 SOUTHEAST | G04 29SP | 334136 4CARLILE 138 334137 4ONLASKA! 138 1 | P55:345:AEPW:NR3TENRUSK7:::: | 0.07951 | Yes
GEN-2024-232 | 04 SOUTHEAST | G04 29SP | 334434 6SABINE% 230 335084 6MUD_LAKE% 230 1 | P55:345:AEPW:NR3TENRUSK7:::: | 0.09815 | Yes
GEN-2024-232 | 04 SOUTHEAST | G04 29SP | 334124 6HEIGHTS% 230 334157 6TIMBERLAND% 230 1 | P55:345:AEPW:NR3TENRUSK7:::: | 0.14518 | Yes
GEN-2024-232 | 04 SOUTHEAST | G04 29SP | 334100 4PORTER% 138 334101 4TAMINA! 138 1 | P55:345:AEPW:NR3TENRUSK7:::: | 0.11285 | Yes
GEN-2024-232 | 04 SOUTHEAST | G04 29SP | 335082 6BIG_LAKE% 230 335084 6MUD_LAKE% 230 1 | P55:345:AEPW:NR3TENRUSK7:::: | 0.05338 | Yes
GEN-2024-232 | 04 SOUTHEAST | G04 29SP | 334101 4TAMINA! 138 334102 4CEDHILL 138 1 | P55:345:AEPW:NR3TENRUSK7:::: | 0.11285 | Yes
GEN-2024-232 | 04 SOUTHEAST | G04 29SP | 334124 6HEIGHTS% 230 334200 6PORTER% 230 1 | P55:345:AEPW:NR3TENRUSK7:::: | 0.14518 | Yes
GEN-2024-232 | 04 SOUTHEAST | G04 29SP | 334150 4GULFLIV 138 334177 4GULFSW% 138 Z1 | P55:345:AEPW:NR3TENRUSK7:::: | 0.07498 | Yes
GEN-2024-232 | 04 SOUTHEAST | G04 29SP | 337909 8ANO% 500 515305 FTSMITH8 500 1 | P55:345:AEPW:NR4PITTSB-7:::: | 0.12081 | Yes
GEN-2024-232 | 04 SOUTHEAST | G04 29SP | 334028 7GRIMES% 345 998529 7GRIMES% 138 2 | 334028 7GRIMES% 345 3WXFMR 7GRIMES% 1 | 0.12358 | Yes
GEN-2024-232 | 04 SOUTHEAST | G04 29SP | 334026 4GRIMES% 138 998529 7GRIMES% 138 2 | 334028 7GRIMES% 345 3WXFMR 7GRIMES% 1 | 0.12358 | Yes
GEN-2024-232 | 04 SOUTHEAST | G04 29SP | 334055 4RIVTRIN% 138 334184 4CALVNX 138 2 | 334055 4RIVTRIN% 138 334184 4CALVNX 138 1 | 0.05362 | Yes
GEN-2024-232 | 04 SOUTHEAST | G04 29SP | 334055 4RIVTRIN% 138 334184 4CALVNX 138 1 | 334055 4RIVTRIN% 138 334184 4CALVNX 138 2 | 0.05063 | Yes
GEN-2024-232 | 04 SOUTHEAST | G04 29SP | 334026 4GRIMES% 138 334060 4MT.ZION 138 1 | 334062 4TEMCO 138 334171 4LNG_TAP 138 1 | 0.05895 | Yes
GEN-2024-232 | 04 SOUTHEAST | G04 29SP | 334058 4L558T485 138 334060 4MT.ZION 138 1 | 334062 4TEMCO 138 334171 4LNG_TAP 138 1 | 0.05895 | Yes
GEN-2024-232 | 04 SOUTHEAST | G04 29SP | 334057 4HUNTSVL! 138 334058 4L558T485 138 1 | 334062 4TEMCO 138 334171 4LNG_TAP 138 1 | 0.05895 | Yes
GEN-2024-232 | 04 SOUTHEAST | G04 29SP | 334069 6LEWISCREEK! 230 334085 6PEACHCREEK! 230 1 | 334078 4SHEAWIL 138 334079 4FWPIPE 138 1 | 0.13905 | Yes
GEN-2024-232 | 04 SOUTHEAST | G04 29SP | 334085 6PEACHCREEK! 230 334206 6JACINTO% 230 1 | 334078 4SHEAWIL 138 334079 4FWPIPE 138 1 | 0.13905 | Yes
GEN-2024-232 | 04 SOUTHEAST | G04 29SP | 334099 4CONROE2! 138 334103 4PLANTAT 138 1 | 334078 4SHEAWIL 138 334079 4FWPIPE 138 1 | 0.05234 | Yes
GEN-2024-232 | 04 SOUTHEAST | G04 29SP | 334102 4CEDHILL 138 334103 4PLANTAT 138 1 | 334078 4SHEAWIL 138 334079 4FWPIPE 138 1 | 0.05234 | Yes
GEN-2024-232 | 04 SOUTHEAST | G04 29SP | 334069 6LEWISCREEK! 230 334085 6PEACHCREEK! 230 1 | 334081 4CRYSTAL 138 334287 4DISTRICT 138 1 | 0.13905 | Yes
GEN-2024-232 | 04 SOUTHEAST | G04 29SP | 334085 6PEACHCREEK! 230 334206 6JACINTO% 230 1 | 334081 4CRYSTAL 138 334287 4DISTRICT 138 1 | 0.13905 | Yes
GEN-2024-232 | 04 SOUTHEAST | G04 29SP | 334069 6LEWISCREEK! 230 334085 6PEACHCREEK! 230 1 | 334100 4PORTER% 138 334170 4MILLBEND! 138 1 | 0.13645 | Yes
GEN-2024-232 | 04 SOUTHEAST | G04 29SP | 334085 6PEACHCREEK! 230 334206 6JACINTO% 230 1 | 334100 4PORTER% 138 334170 4MILLBEND! 138 1 | 0.13645 | Yes
GEN-2024-232 | 04 SOUTHEAST | G04 29SP | 337376 7SAREPTA% 345 788340 G24-379-TAP 345 1 | 334197 7ROCKYCRK% 345 783930 G24-232-TAP 345 1 | 0.10649 | Yes
GEN-2024-232 | 04 SOUTHEAST | G04 29SP | 334325 8HARTBRG% 500 998519 8HARTBRG% 230 2 | 334325 8HARTBRG% 500 3WXFMR 8HARTBRG% 1 | 0.08507 | Yes
GEN-2024-232 | 04 SOUTHEAST | G04 29SP | 334363 6HARTBRG% 230 998519 8HARTBRG% 230 2 | 334325 8HARTBRG% 500 3WXFMR 8HARTBRG% 1 | 0.08507 | Yes
GEN-2024-232 | 04 SOUTHEAST | G04 29SP | 334069 6LEWISCREEK! 230 334085 6PEACHCREEK! 230 1 | 334911 6R1003_G1 230 334901 1R1003_G1 21.0 1 | 0.12866 | Yes
GEN-2024-232 | 04 SOUTHEAST | G04 29SP | 334363 6HARTBRG% 230 998518 8HARTBRG% 230 1 | 334911 6R1003_G1 230 334901 1R1003_G1 21.0 1 | 0.05063 | Yes
GEN-2024-232 | 04 SOUTHEAST | G04 29SP | 334085 6PEACHCREEK! 230 334206 6JACINTO% 230 1 | 334911 6R1003_G1 230 334901 1R1003_G1 21.0 1 | 0.12866 | Yes
GEN-2024-232 | 04 SOUTHEAST | G04 29SP | 334363 6HARTBRG% 230 334429 6CHISHOLM% 230 1 | 334911 6R1003_G1 230 334901 1R1003_G1 21.0 1 | 0.05354 | Yes
GEN-2024-232 | 04 SOUTHEAST | G04 29SP | 334325 8HARTBRG% 500 998519 8HARTBRG% 230 2 | 334911 6R1003_G1 230 334901 1R1003_G1 21.0 1 | 0.05165 | Yes
GEN-2024-232 | 04 SOUTHEAST | G04 29SP | 334363 6HARTBRG% 230 998519 8HARTBRG% 230 2 | 334911 6R1003_G1 230 334901 1R1003_G1 21.0 1 | 0.05165 | Yes
GEN-2024-232 | 04 SOUTHEAST | G04 29SP | 334325 8HARTBRG% 500 998518 8HARTBRG% 230 1 | 334911 6R1003_G1 230 334901 1R1003_G1 21.0 1 | 0.05063 | Yes
GEN-2024-232 | 04 SOUTHEAST | G04 29SP | 334197 7ROCKYCRK% 345 334198 6ROCKYCRK 230 1 | 334911 6R1003_G1 230 334901 1R1003_G1 21.0 1 | 0.14995 | Yes
GEN-2024-232 | 04 SOUTHEAST | G04 29SP | 334076 6VETERANS% 230 334198 6ROCKYCRK 230 1 | 334911 6R1003_G1 230 334901 1R1003_G1 21.0 1 | 0.14995 | Yes
GEN-2024-232 | 04 SOUTHEAST | G04 29SP | 334069 6LEWISCREEK! 230 334076 6VETERANS% 230 1 | 334911 6R1003_G1 230 334901 1R1003_G1 21.0 1 | 0.14995 | Yes
GEN-2024-232 | 04 SOUTHEAST | G04 29SP | 334197 7ROCKYCRK% 345 334198 6ROCKYCRK 230 1 | 334912 4R1003_G2 138 334902 1R1003_G2 21.0 1 | 0.14995 | Yes
GEN-2024-232 | 04 SOUTHEAST | G04 29SP | 334076 6VETERANS% 230 334198 6ROCKYCRK 230 1 | 334912 4R1003_G2 138 334902 1R1003_G2 21.0 1 | 0.14995 | Yes
GEN-2024-232 | 04 SOUTHEAST | G04 29SP | 334197 7ROCKYCRK% 345 783930 G24-232-TAP 345 1 | 334994 6MCPS ST 230 334997 1J472MCPS ST 18.0 1 | 0.35302 | Yes
GEN-2024-232 | 04 SOUTHEAST | G04 29SP | 334326 6CYPRESS% 230 334328 6BEVIL 230 1 | 334994 6MCPS ST 230 334997 1J472MCPS ST 18.0 1 | 0.07627 | Yes
GEN-2024-232 | 04 SOUTHEAST | G04 29SP | 334322 6AMELIA_N% 230 334328 6BEVIL 230 1 | 334994 6MCPS ST 230 334997 1J472MCPS ST 18.0 1 | 0.07627 | Yes
GEN-2024-232 | 04 SOUTHEAST | G04 29SP | 334197 7ROCKYCRK% 345 334198 6ROCKYCRK 230 1 | 334994 6MCPS ST 230 334997 1J472MCPS ST 18.0 1 | 0.14995 | Yes
GEN-2024-232 | 04 SOUTHEAST | G04 29SP | 334204 6CHINA% 230 334422 6GARDEN SS% 230 1 | 334994 6MCPS ST 230 334997 1J472MCPS ST 18.0 1 | 0.07362 | Yes
GEN-2024-232 | 04 SOUTHEAST | G04 29SP | 334320 8CYPRESS% 500 334325 8HARTBRG% 500 1 | 334994 6MCPS ST 230 334997 1J472MCPS ST 18.0 1 | 0.15075 | Yes
GEN-2024-232 | 04 SOUTHEAST | G04 29SP | 334076 6VETERANS% 230 334198 6ROCKYCRK 230 1 | 334994 6MCPS ST 230 334997 1J472MCPS ST 18.0 1 | 0.14995 | Yes
GEN-2024-232 | 04 SOUTHEAST | G04 29SP | 334069 6LEWISCREEK! 230 334076 6VETERANS% 230 1 | 334994 6MCPS ST 230 334997 1J472MCPS ST 18.0 1 | 0.14995 | Yes
GEN-2024-232 | 04 SOUTHEAST | G04 29SP | 334204 6CHINA% 230 334240 6BATISTE% 230 1 | 334994 6MCPS ST 230 334997 1J472MCPS ST 18.0 1 | 0.15876 | Yes
GEN-2024-232 | 04 SOUTHEAST | G04 29SP | 334199 6JACINSPLT 230 334205 6CHJC_SER 230 1 | 334994 6MCPS ST 230 334997 1J472MCPS ST 18.0 1 | 0.15876 | Yes
GEN-2024-232 | 04 SOUTHEAST | G04 29SP | 334205 6CHJC_SER 230 334240 6BATISTE% 230 1 | 334994 6MCPS ST 230 334997 1J472MCPS ST 18.0 1 | 0.15876 | Yes
GEN-2024-232 | 04 SOUTHEAST | G04 29SP | 334199 6JACINSPLT 230 334206 6JACINTO% 230 Z1 | 334994 6MCPS ST 230 334997 1J472MCPS ST 18.0 1 | 0.15876 | Yes
GEN-2024-232 | 04 SOUTHEAST | G04 29SP | 334204 6CHINA% 230 334322 6AMELIA_N% 230 1 | 334994 6MCPS ST 230 334997 1J472MCPS ST 18.0 1 | 0.08184 | Yes
GEN-2024-232 | 04 SOUTHEAST | G04 29SP | 334327 6AMELIA1! 230 334507 6WILLOW_MSH% 230 1 | 334994 6MCPS ST 230 334997 1J472MCPS ST 18.0 1 | 0.06624 | Yes
GEN-2024-232 | 04 SOUTHEAST | G04 29SP | 334202 6CHPTSR2 230 334203 6CHPTSR1 230 Z1 | 334994 6MCPS ST 230 334997 1J472MCPS ST 18.0 1 | 0.06249 | Yes
GEN-2024-232 | 04 SOUTHEAST | G04 29SP | 334204 6CHINA% 230 334507 6WILLOW_MSH% 230 1 | 334994 6MCPS ST 230 334997 1J472MCPS ST 18.0 1 | 0.06624 | Yes
GEN-2024-232 | 04 SOUTHEAST | G04 29SP | 334134 6COLONY% 230 334202 6CHPTSR2 230 1 | 334994 6MCPS ST 230 334997 1J472MCPS ST 18.0 1 | 0.06249 | Yes
GEN-2024-232 | 04 SOUTHEAST | G04 29SP | 334203 6CHPTSR1 230 334204 6CHINA% 230 1 | 334994 6MCPS ST 230 334997 1J472MCPS ST 18.0 1 | 0.06249 | Yes
GEN-2024-232 | 04 SOUTHEAST | G04 29SP | 334134 6COLONY% 230 334169 6PLUM_GRV% 230 1 | 334994 6MCPS ST 230 334997 1J472MCPS ST 18.0 1 | 0.06249 | Yes
GEN-2024-232 | 04 SOUTHEAST | G04 29SP | 334157 6TIMBERLAND% 230 334169 6PLUM_GRV% 230 1 | 334994 6MCPS ST 230 334997 1J472MCPS ST 18.0 1 | 0.06249 | Yes
GEN-2024-232 | 04 SOUTHEAST | G04 29SP | 334124 6HEIGHTS% 230 334157 6TIMBERLAND% 230 1 | 334994 6MCPS ST 230 334997 1J472MCPS ST 18.0 1 | 0.06249 | Yes
GEN-2024-232 | 04 SOUTHEAST | G04 29SP | 334197 7ROCKYCRK% 345 783930 G24-232-TAP 345 1 | 334995 4MCPS G2 138 334998 1J472MCPS G2 21.0 1 | 0.35302 | Yes
GEN-2024-232 | 04 SOUTHEAST | G04 29SP | 334028 7GRIMES% 345 334197 7ROCKYCRK% 345 1 | 334995 4MCPS G2 138 334998 1J472MCPS G2 21.0 1 | 0.20308 | Yes
GEN-2024-232 | 04 SOUTHEAST | G04 29SP | 334028 7GRIMES% 345 998530 7GRIMES% 138 1 | 334995 4MCPS G2 138 334998 1J472MCPS G2 21.0 1 | 0.0699 | Yes
GEN-2024-232 | 04 SOUTHEAST | G04 29SP | 334026 4GRIMES% 138 998530 7GRIMES% 138 1 | 334995 4MCPS G2 138 334998 1J472MCPS G2 21.0 1 | 0.0699 | Yes
GEN-2024-232 | 04 SOUTHEAST | G04 29SP | 334026 4GRIMES% 138 998529 7GRIMES% 138 2 | 334995 4MCPS G2 138 334998 1J472MCPS G2 21.0 1 | 0.06806 | Yes
GEN-2024-232 | 04 SOUTHEAST | G04 29SP | 334028 7GRIMES% 345 334027 6GRIMES! 230 1 | 334995 4MCPS G2 138 334998 1J472MCPS G2 21.0 1 | 0.06511 | Yes
GEN-2024-232 | 04 SOUTHEAST | G04 29SP | 334088 6PONDEROSA! 230 998528 6PONDEROSA! 138 1 | 334995 4MCPS G2 138 334998 1J472MCPS G2 21.0 1 | 0.06511 | Yes
GEN-2024-232 | 04 SOUTHEAST | G04 29SP | 334087 4PONDEROSA% 138 998528 6PONDEROSA! 138 1 | 334995 4MCPS G2 138 334998 1J472MCPS G2 21.0 1 | 0.06511 | Yes
GEN-2024-232 | 04 SOUTHEAST | G04 29SP | 334027 6GRIMES! 230 334166 6CASTLE 230 1 | 334995 4MCPS G2 138 334998 1J472MCPS G2 21.0 1 | 0.06511 | Yes
GEN-2024-232 | 04 SOUTHEAST | G04 29SP | 334088 6PONDEROSA! 230 334166 6CASTLE 230 1 | 334995 4MCPS G2 138 334998 1J472MCPS G2 21.0 1 | 0.06511 | Yes
GEN-2024-232 | 04 SOUTHEAST | G04 29SP | 334197 7ROCKYCRK% 345 783930 G24-232-TAP 345 1 | 334996 4MCPS G1 138 334999 1J472MCPS G1 21.0 1 | 0.35302 | Yes
GEN-2024-232 | 04 SOUTHEAST | G04 29SP | 334028 7GRIMES% 345 334197 7ROCKYCRK% 345 1 | 334996 4MCPS G1 138 334999 1J472MCPS G1 21.0 1 | 0.20308 | Yes
GEN-2024-232 | 04 SOUTHEAST | G04 29SP | 334028 7GRIMES% 345 998529 7GRIMES% 138 2 | 334996 4MCPS G1 138 334999 1J472MCPS G1 21.0 1 | 0.06806 | Yes
GEN-2024-232 | 04 SOUTHEAST | G04 29SP | 334028 7GRIMES% 345 334027 6GRIMES! 230 1 | 334996 4MCPS G1 138 334999 1J472MCPS G1 21.0 1 | 0.06511 | Yes
GEN-2024-232 | 04 SOUTHEAST | G04 29SP | 334088 6PONDEROSA! 230 998528 6PONDEROSA! 138 1 | 334996 4MCPS G1 138 334999 1J472MCPS G1 21.0 1 | 0.06511 | Yes
GEN-2024-232 | 04 SOUTHEAST | G04 29SP | 334087 4PONDEROSA% 138 998528 6PONDEROSA! 138 1 | 334996 4MCPS G1 138 334999 1J472MCPS G1 21.0 1 | 0.06511 | Yes
GEN-2024-232 | 04 SOUTHEAST | G04 29SP | 334027 6GRIMES! 230 334166 6CASTLE 230 1 | 334996 4MCPS G1 138 334999 1J472MCPS G1 21.0 1 | 0.06511 | Yes
GEN-2024-232 | 04 SOUTHEAST | G04 29SP | 334088 6PONDEROSA! 230 334166 6CASTLE 230 1 | 334996 4MCPS G1 138 334999 1J472MCPS G1 21.0 1 | 0.06511 | Yes
GEN-2024-232 | 04 SOUTHEAST | G04 29SP | 335618 8WILLOW_GL% 500 336010 8BYULABUTTE% 500 1 | 336010 8BYULABUTTE% 500 336057 6BYULABUTE2! 230 2 | 0.06365 | Yes
GEN-2024-232 | 04 SOUTHEAST | G04 29SP | 335618 8WILLOW_GL% 500 336010 8BYULABUTTE% 500 1 | 336024 6WISE% 230 336057 6BYULABUTE2! 230 1 | 0.06365 | Yes
GEN-2024-232 | 04 SOUTHEAST | G04 29SP | 335836 8MCKNIGHT% 500 336562 8FRANKLIN% 500 1 | 336130 8BOGALUS 500 336129 6BOGALUSA 230 1 | 0.08926 | Yes
GEN-2024-232 | 04 SOUTHEAST | G04 29SP | 335836 8MCKNIGHT% 500 335837 8COLY% 500 1 | 336130 8BOGALUS 500 336129 6BOGALUSA 230 1 | 0.05534 | Yes
GEN-2024-232 | 04 SOUTHEAST | G04 29SP | 337643 8SHERIDAN% 500 337763 8MAGNETCOVE% 500 1 | 337741 3BUTTERFIELD 115 337800 3HASKELL 115 1 | 0.05794 | Yes
GEN-2024-232 | 04 SOUTHEAST | G04 29SP | 337376 7SAREPTA% 345 788340 G24-379-TAP 345 1 | 507768 SWSHRV9 765 515049 SEMINOLE9 765 1 | 0.0978 | Yes
GEN-2024-232 | 04 SOUTHEAST | G04 29SP | 334281 4FORK CK 138 334282 4RAYBURN% 138 1 | 509241 CROCKET7 345 783930 G24-232-TAP 345 1 | 0.08121 | Yes
GEN-2024-232 | 04 SOUTHEAST | G04 29SP | 334279 4TURKEYCRK 138 334281 4FORK CK 138 1 | 509241 CROCKET7 345 783930 G24-232-TAP 345 1 | 0.08121 | Yes
GEN-2024-232 | 04 SOUTHEAST | G04 29SP | 334279 4TURKEYCRK 138 334280 4DOUCETT! 138 1 | 509241 CROCKET7 345 783930 G24-232-TAP 345 1 | 0.08121 | Yes
GEN-2024-232 | 04 SOUTHEAST | G04 29SP | 334326 6CYPRESS% 230 334328 6BEVIL 230 1 | 509241 CROCKET7 345 783930 G24-232-TAP 345 1 | 0.21553 | Yes
GEN-2024-232 | 04 SOUTHEAST | G04 29SP | 334074 4PANORAM 138 334075 4LONGMIR! 138 1 | 509241 CROCKET7 345 783930 G24-232-TAP 345 1 | 0.10933 | Yes
GEN-2024-232 | 04 SOUTHEAST | G04 29SP | 334045 4FISHCRK 138 334048 4DEERLAKE 138 1 | 509241 CROCKET7 345 783930 G24-232-TAP 345 1 | 0.06748 | Yes
GEN-2024-232 | 04 SOUTHEAST | G04 29SP | 334072 4LEWIS% 138 334073 4EGYPT 138 1 | 509241 CROCKET7 345 783930 G24-232-TAP 345 1 | 0.10933 | Yes
GEN-2024-232 | 04 SOUTHEAST | G04 29SP | 334322 6AMELIA_N% 230 334328 6BEVIL 230 1 | 509241 CROCKET7 345 783930 G24-232-TAP 345 1 | 0.21553 | Yes
GEN-2024-232 | 04 SOUTHEAST | G04 29SP | 334193 4HONEY! 138 334319 4CYPRESS% 138 1 | 509241 CROCKET7 345 783930 G24-232-TAP 345 1 | 0.08982 | Yes
GEN-2024-232 | 04 SOUTHEAST | G04 29SP | 334131 4CAMDEN 138 334132 4DEER 1 138 1 | 509241 CROCKET7 345 783930 G24-232-TAP 345 1 | 0.06841 | Yes
GEN-2024-232 | 04 SOUTHEAST | G04 29SP | 334132 4DEER 1 138 334280 4DOUCETT! 138 1 | 509241 CROCKET7 345 783930 G24-232-TAP 345 1 | 0.11053 | Yes
GEN-2024-232 | 04 SOUTHEAST | G04 29SP | 334152 4BRAGG 138 334193 4HONEY! 138 1 | 509241 CROCKET7 345 783930 G24-232-TAP 345 1 | 0.08982 | Yes
GEN-2024-232 | 04 SOUTHEAST | G04 29SP | 334054 4WALKER 138 334055 4RIVTRIN% 138 1 | 509241 CROCKET7 345 783930 G24-232-TAP 345 1 | 0.05791 | Yes
GEN-2024-232 | 04 SOUTHEAST | G04 29SP | 334320 8CYPRESS% 500 334319 4CYPRESS% 138 1 | 509241 CROCKET7 345 783930 G24-232-TAP 345 1 | 0.20358 | Yes
GEN-2024-232 | 04 SOUTHEAST | G04 29SP | 334151 4MENARD! 138 334152 4BRAGG 138 1 | 509241 CROCKET7 345 783930 G24-232-TAP 345 1 | 0.08982 | Yes
GEN-2024-232 | 04 SOUTHEAST | G04 29SP | 334131 4CAMDEN 138 334133 4STRYKER 138 1 | 509241 CROCKET7 345 783930 G24-232-TAP 345 1 | 0.06841 | Yes
GEN-2024-232 | 04 SOUTHEAST | G04 29SP | 500480 LEESV 4 138 500768 ROSEPN 4 138 1 | 509241 CROCKET7 345 783930 G24-232-TAP 345 1 | 0.05932 | Yes
GEN-2024-232 | 04 SOUTHEAST | G04 29SP | 334084 4CLVELND! 138 334208 4JACINTO% 138 1 | 509241 CROCKET7 345 783930 G24-232-TAP 345 1 | 0.05218 | Yes
GEN-2024-232 | 04 SOUTHEAST | G04 29SP | 500260 DOLHILL6 230 500250 DOLHILL7 345 1 | 509241 CROCKET7 345 783930 G24-232-TAP 345 1 | 0.18711 | Yes
GEN-2024-232 | 04 SOUTHEAST | G04 29SP | 334046 4SPRINGBRNCH 138 334048 4DEERLAKE 138 1 | 509241 CROCKET7 345 783930 G24-232-TAP 345 1 | 0.06748 | Yes
GEN-2024-232 | 04 SOUTHEAST | G04 29SP | 334053 4CINCINT 138 334054 4WALKER 138 1 | 509241 CROCKET7 345 783930 G24-232-TAP 345 1 | 0.05791 | Yes
GEN-2024-232 | 04 SOUTHEAST | G04 29SP | 334073 4EGYPT 138 334074 4PANORAM 138 1 | 509241 CROCKET7 345 783930 G24-232-TAP 345 1 | 0.10933 | Yes
GEN-2024-232 | 04 SOUTHEAST | G04 29SP | 334140 4POCO 1! 138 334177 4GULFSW% 138 1 | 509241 CROCKET7 345 783930 G24-232-TAP 345 1 | 0.13194 | Yes
GEN-2024-232 | 04 SOUTHEAST | G04 29SP | 334325 8HARTBRG% 500 509366 LAYFLD8 500 1 | 509241 CROCKET7 345 783930 G24-232-TAP 345 1 | 0.41684 | Yes
GEN-2024-232 | 04 SOUTHEAST | G04 29SP | 334075 4LONGMIR! 138 334087 4PONDEROSA% 138 1 | 509241 CROCKET7 345 783930 G24-232-TAP 345 1 | 0.10933 | Yes
GEN-2024-232 | 04 SOUTHEAST | G04 29SP | 334129 4CORIGAN! 138 334155 4MOSCOW! 138 1 | 509241 CROCKET7 345 783930 G24-232-TAP 345 1 | 0.06841 | Yes
GEN-2024-232 | 04 SOUTHEAST | G04 29SP | 334130 4SHECORR 138 334133 4STRYKER 138 1 | 509241 CROCKET7 345 783930 G24-232-TAP 345 1 | 0.06841 | Yes
GEN-2024-232 | 04 SOUTHEAST | G04 29SP | 334129 4CORIGAN! 138 334130 4SHECORR 138 1 | 509241 CROCKET7 345 783930 G24-232-TAP 345 1 | 0.06841 | Yes
GEN-2024-232 | 04 SOUTHEAST | G04 29SP | 334045 4FISHCRK 138 334087 4PONDEROSA% 138 1 | 509241 CROCKET7 345 783930 G24-232-TAP 345 1 | 0.06748 | Yes
GEN-2024-232 | 04 SOUTHEAST | G04 29SP | 334151 4MENARD! 138 334181 UMBRIEL PV 138 1 | 509241 CROCKET7 345 783930 G24-232-TAP 345 1 | 0.08982 | Yes
GEN-2024-232 | 04 SOUTHEAST | G04 29SP | 334150 4GULFLIV 138 334181 UMBRIEL PV 138 1 | 509241 CROCKET7 345 783930 G24-232-TAP 345 1 | 0.08982 | Yes
GEN-2024-232 | 04 SOUTHEAST | G04 29SP | 334194 4RYE 138 334319 4CYPRESS% 138 1 | 509241 CROCKET7 345 783930 G24-232-TAP 345 1 | 0.07377 | Yes
GEN-2024-232 | 04 SOUTHEAST | G04 29SP | 334320 8CYPRESS% 500 998521 8CYPRESS% 230 1 | 509241 CROCKET7 345 783930 G24-232-TAP 345 1 | 0.1979 | Yes
GEN-2024-232 | 04 SOUTHEAST | G04 29SP | 334326 6CYPRESS% 230 998521 8CYPRESS% 230 1 | 509241 CROCKET7 345 783930 G24-232-TAP 345 1 | 0.1979 | Yes
GEN-2024-232 | 04 SOUTHEAST | G04 29SP | 334062 4TEMCO 138 334066 4GEORGIA 138 1 | 509241 CROCKET7 345 783930 G24-232-TAP 345 1 | 0.06739 | Yes
GEN-2024-232 | 04 SOUTHEAST | G04 29SP | 334017 4GOREE_TP 138 334066 4GEORGIA 138 1 | 509241 CROCKET7 345 783930 G24-232-TAP 345 1 | 0.06739 | Yes
GEN-2024-232 | 04 SOUTHEAST | G04 29SP | 334017 4GOREE_TP 138 334057 4HUNTSVL! 138 1 | 509241 CROCKET7 345 783930 G24-232-TAP 345 1 | 0.06739 | Yes
GEN-2024-232 | 04 SOUTHEAST | G04 29SP | 334360 6HELBIG% 230 334429 6CHISHOLM% 230 1 | 509241 CROCKET7 345 783930 G24-232-TAP 345 1 | 0.12896 | Yes
GEN-2024-232 | 04 SOUTHEAST | G04 29SP | 334087 4PONDEROSA% 138 334105 4WDHAVN 138 1 | 509241 CROCKET7 345 783930 G24-232-TAP 345 1 | 0.09814 | Yes
GEN-2024-232 | 04 SOUTHEAST | G04 29SP | 334438 6HANKS 230 334442 6GULFWAY% 230 1 | 509241 CROCKET7 345 783930 G24-232-TAP 345 1 | 0.0531 | Yes
GEN-2024-232 | 04 SOUTHEAST | G04 29SP | 334364 6GEOTOWN! 230 334429 6CHISHOLM% 230 1 | 509241 CROCKET7 345 783930 G24-232-TAP 345 1 | 0.07161 | Yes
GEN-2024-232 | 04 SOUTHEAST | G04 29SP | 334139 4BLDSPRG! 138 334140 4POCO 1! 138 1 | 509241 CROCKET7 345 783930 G24-232-TAP 345 1 | 0.09631 | Yes
GEN-2024-232 | 04 SOUTHEAST | G04 29SP | 334118 4SPLENDR! 138 334208 4JACINTO% 138 1 | 509241 CROCKET7 345 783930 G24-232-TAP 345 1 | 0.07142 | Yes
GEN-2024-232 | 04 SOUTHEAST | G04 29SP | 334245 6MCFADDEN% 230 334434 6SABINE% 230 1 | 509241 CROCKET7 345 783930 G24-232-TAP 345 1 | 0.08468 | Yes
GEN-2024-232 | 04 SOUTHEAST | G04 29SP | 334437 6KOLBS% 230 334438 6HANKS 230 1 | 509241 CROCKET7 345 783930 G24-232-TAP 345 1 | 0.0531 | Yes
GEN-2024-232 | 04 SOUTHEAST | G04 29SP | 334099 4CONROE2! 138 334104 4CONROE1! 138 Z1 | 509241 CROCKET7 345 783930 G24-232-TAP 345 1 | 0.1619 | Yes
GEN-2024-232 | 04 SOUTHEAST | G04 29SP | 334245 6MCFADDEN% 230 334422 6GARDEN SS% 230 1 | 509241 CROCKET7 345 783930 G24-232-TAP 345 1 | 0.08468 | Yes
GEN-2024-232 | 04 SOUTHEAST | G04 29SP | 334333 4NEWTONB! 138 334334 4LEACH! 138 1 | 509241 CROCKET7 345 783930 G24-232-TAP 345 1 | 0.05292 | Yes
GEN-2024-232 | 04 SOUTHEAST | G04 29SP | 334363 6HARTBRG% 230 998518 8HARTBRG% 230 1 | 509241 CROCKET7 345 783930 G24-232-TAP 345 1 | 0.13845 | Yes
GEN-2024-232 | 04 SOUTHEAST | G04 29SP | 334194 4RYE 138 334195 4HIGHTWR! 138 1 | 509241 CROCKET7 345 783930 G24-232-TAP 345 1 | 0.07377 | Yes
GEN-2024-232 | 04 SOUTHEAST | G04 29SP | 500250 DOLHILL7 345 507760 SW SHV 7 345 1 | 509241 CROCKET7 345 783930 G24-232-TAP 345 1 | 0.18711 | Yes
GEN-2024-232 | 04 SOUTHEAST | G04 29SP | 334361 6MCLEWIS 230 334362 6INLAND 230 1 | 509241 CROCKET7 345 783930 G24-232-TAP 345 1 | 0.13329 | Yes
GEN-2024-232 | 04 SOUTHEAST | G04 29SP | 334052 4CEDAR 138 334053 4CINCINT 138 1 | 509241 CROCKET7 345 783930 G24-232-TAP 345 1 | 0.05791 | Yes
GEN-2024-232 | 04 SOUTHEAST | G04 29SP | 334363 6HARTBRG% 230 334429 6CHISHOLM% 230 1 | 509241 CROCKET7 345 783930 G24-232-TAP 345 1 | 0.14643 | Yes
GEN-2024-232 | 04 SOUTHEAST | G04 29SP | 334428 6NEDERLAND% 230 334434 6SABINE% 230 1 | 509241 CROCKET7 345 783930 G24-232-TAP 345 1 | 0.07568 | Yes
GEN-2024-232 | 04 SOUTHEAST | G04 29SP | 334052 4CEDAR 138 334063 4GIBBS! 138 1 | 509241 CROCKET7 345 783930 G24-232-TAP 345 1 | 0.05791 | Yes
GEN-2024-232 | 04 SOUTHEAST | G04 29SP | 334049 4RABONCHAPEL 138 334105 4WDHAVN 138 1 | 509241 CROCKET7 345 783930 G24-232-TAP 345 1 | 0.09814 | Yes
GEN-2024-232 | 04 SOUTHEAST | G04 29SP | 334325 8HARTBRG% 500 998519 8HARTBRG% 230 2 | 509241 CROCKET7 345 783930 G24-232-TAP 345 1 | 0.14126 | Yes
GEN-2024-232 | 04 SOUTHEAST | G04 29SP | 334363 6HARTBRG% 230 998519 8HARTBRG% 230 2 | 509241 CROCKET7 345 783930 G24-232-TAP 345 1 | 0.14126 | Yes
GEN-2024-232 | 04 SOUTHEAST | G04 29SP | 334362 6INLAND 230 334363 6HARTBRG% 230 1 | 509241 CROCKET7 345 783930 G24-232-TAP 345 1 | 0.13329 | Yes
GEN-2024-232 | 04 SOUTHEAST | G04 29SP | 334138 4BLANCHD! 138 334139 4BLDSPRG! 138 1 | 509241 CROCKET7 345 783930 G24-232-TAP 345 1 | 0.09631 | Yes
GEN-2024-232 | 04 SOUTHEAST | G04 29SP | 334325 8HARTBRG% 500 998518 8HARTBRG% 230 1 | 509241 CROCKET7 345 783930 G24-232-TAP 345 1 | 0.13845 | Yes
GEN-2024-232 | 04 SOUTHEAST | G04 29SP | 334084 4CLVELND! 138 334178 4SOUTHLINE! 138 1 | 509241 CROCKET7 345 783930 G24-232-TAP 345 1 | 0.07557 | Yes
GEN-2024-232 | 04 SOUTHEAST | G04 29SP | 334204 6CHINA% 230 334422 6GARDEN SS% 230 1 | 509241 CROCKET7 345 783930 G24-232-TAP 345 1 | 0.20572 | Yes
GEN-2024-232 | 04 SOUTHEAST | G04 29SP | 334199 6JACINSPLT 230 334205 6CHJC_SER 230 1 | 509241 CROCKET7 345 783930 G24-232-TAP 345 1 | 0.44408 | Yes
GEN-2024-232 | 04 SOUTHEAST | G04 29SP | 334204 6CHINA% 230 334240 6BATISTE% 230 1 | 509241 CROCKET7 345 783930 G24-232-TAP 345 1 | 0.44408 | Yes
GEN-2024-232 | 04 SOUTHEAST | G04 29SP | 334195 4HIGHTWR! 138 334208 4JACINTO% 138 1 | 509241 CROCKET7 345 783930 G24-232-TAP 345 1 | 0.07377 | Yes
GEN-2024-232 | 04 SOUTHEAST | G04 29SP | 334117 4APOLLO 138 334118 4SPLENDR! 138 1 | 509241 CROCKET7 345 783930 G24-232-TAP 345 1 | 0.07142 | Yes
GEN-2024-232 | 04 SOUTHEAST | G04 29SP | 334117 4APOLLO 138 334274 4GALAXY 138 1 | 509241 CROCKET7 345 783930 G24-232-TAP 345 1 | 0.07142 | Yes
GEN-2024-232 | 04 SOUTHEAST | G04 29SP | 334361 6MCLEWIS 230 334429 6CHISHOLM% 230 1 | 509241 CROCKET7 345 783930 G24-232-TAP 345 1 | 0.13329 | Yes
GEN-2024-232 | 04 SOUTHEAST | G04 29SP | 334044 4DOBBIN! 138 334046 4SPRINGBRNCH 138 1 | 509241 CROCKET7 345 783930 G24-232-TAP 345 1 | 0.06748 | Yes
GEN-2024-232 | 04 SOUTHEAST | G04 29SP | 334199 6JACINSPLT 230 334206 6JACINTO% 230 Z1 | 509241 CROCKET7 345 783930 G24-232-TAP 345 1 | 0.44408 | Yes
GEN-2024-232 | 04 SOUTHEAST | G04 29SP | 334205 6CHJC_SER 230 334240 6BATISTE% 230 1 | 509241 CROCKET7 345 783930 G24-232-TAP 345 1 | 0.44408 | Yes
GEN-2024-232 | 04 SOUTHEAST | G04 29SP | 334283 4MILLCR! 138 509693 4HRTNHIL 138 1 | 509241 CROCKET7 345 783930 G24-232-TAP 345 1 | 0.05753 | Yes
GEN-2024-232 | 04 SOUTHEAST | G04 29SP | 334200 6PORTER% 230 998527 PORTER 138 1 | 509241 CROCKET7 345 783930 G24-232-TAP 345 1 | 0.06938 | Yes
GEN-2024-232 | 04 SOUTHEAST | G04 29SP | 334100 4PORTER% 138 998527 PORTER 138 1 | 509241 CROCKET7 345 783930 G24-232-TAP 345 1 | 0.06938 | Yes
GEN-2024-232 | 04 SOUTHEAST | G04 29SP | 334127 4L111T411 138 334155 4MOSCOW! 138 1 | 509241 CROCKET7 345 783930 G24-232-TAP 345 1 | 0.06841 | Yes
GEN-2024-232 | 04 SOUTHEAST | G04 29SP | 334144 4SHEPERD! 138 334145 4COLDSPRING 138 1 | 509241 CROCKET7 345 783930 G24-232-TAP 345 1 | 0.06775 | Yes
GEN-2024-232 | 04 SOUTHEAST | G04 29SP | 334115 46L533TP8 138 334210 4ADAYTON! 138 1 | 509241 CROCKET7 345 783930 G24-232-TAP 345 1 | 0.08301 | Yes
GEN-2024-232 | 04 SOUTHEAST | G04 29SP | 334206 6JACINTO% 230 998525 351:JACINTO 138 1 | 509241 CROCKET7 345 783930 G24-232-TAP 345 1 | 0.08194 | Yes
GEN-2024-232 | 04 SOUTHEAST | G04 29SP | 334208 4JACINTO% 138 998525 351:JACINTO 138 1 | 509241 CROCKET7 345 783930 G24-232-TAP 345 1 | 0.08194 | Yes
GEN-2024-232 | 04 SOUTHEAST | G04 29SP | 334113 4EASTGAT 138 334115 46L533TP8 138 1 | 509241 CROCKET7 345 783930 G24-232-TAP 345 1 | 0.08301 | Yes
GEN-2024-232 | 04 SOUTHEAST | G04 29SP | 334093 4OAKRIDG! 138 334100 4PORTER% 138 1 | 509241 CROCKET7 345 783930 G24-232-TAP 345 1 | 0.08743 | Yes
GEN-2024-232 | 04 SOUTHEAST | G04 29SP | 334126 4MAGROVE 138 334127 4L111T411 138 1 | 509241 CROCKET7 345 783930 G24-232-TAP 345 1 | 0.06841 | Yes
GEN-2024-232 | 04 SOUTHEAST | G04 29SP | 500320 FISHER 4 138 500860 VP TAP 4 138 1 | 509241 CROCKET7 345 783930 G24-232-TAP 345 1 | 0.06097 | Yes
GEN-2024-232 | 04 SOUTHEAST | G04 29SP | 334051 4BISHOP 138 334063 4GIBBS! 138 1 | 509241 CROCKET7 345 783930 G24-232-TAP 345 1 | 0.05791 | Yes
GEN-2024-232 | 04 SOUTHEAST | G04 29SP | 500140 CARROLL6 230 500260 DOLHILL6 230 1 | 509241 CROCKET7 345 783930 G24-232-TAP 345 1 | 0.13476 | Yes
GEN-2024-232 | 04 SOUTHEAST | G04 29SP | 334210 4ADAYTON! 138 334211 4BDAYTON! 138 Z1 | 509241 CROCKET7 345 783930 G24-232-TAP 345 1 | 0.05346 | Yes
GEN-2024-232 | 04 SOUTHEAST | G04 29SP | 334327 6AMELIA1! 230 334360 6HELBIG% 230 1 | 509241 CROCKET7 345 783930 G24-232-TAP 345 1 | 0.18512 | Yes
GEN-2024-232 | 04 SOUTHEAST | G04 29SP | 334041 4APRILTX 138 334049 4RABONCHAPEL 138 1 | 509241 CROCKET7 345 783930 G24-232-TAP 345 1 | 0.09814 | Yes
GEN-2024-232 | 04 SOUTHEAST | G04 29SP | 334320 8CYPRESS% 500 334325 8HARTBRG% 500 1 | 509241 CROCKET7 345 783930 G24-232-TAP 345 1 | 0.40148 | Yes
GEN-2024-232 | 04 SOUTHEAST | G04 29SP | 334364 6GEOTOWN! 230 334368 6STARBAYOU% 230 1 | 509241 CROCKET7 345 783930 G24-232-TAP 345 1 | 0.07161 | Yes
GEN-2024-232 | 04 SOUTHEAST | G04 29SP | 337368 8MT_OLIVE% 500 509366 LAYFLD8 500 1 | 509241 CROCKET7 345 783930 G24-232-TAP 345 1 | 0.30928 | Yes
GEN-2024-232 | 04 SOUTHEAST | G04 29SP | 334335 4TOLEDO% 138 500860 VP TAP 4 138 1 | 509241 CROCKET7 345 783930 G24-232-TAP 345 1 | 0.06097 | Yes
GEN-2024-232 | 04 SOUTHEAST | G04 29SP | 334422 6GARDEN SS% 230 334428 6NEDERLAND% 230 1 | 509241 CROCKET7 345 783930 G24-232-TAP 345 1 | 0.07568 | Yes
GEN-2024-232 | 04 SOUTHEAST | G04 29SP | 334137 4ONLASKA! 138 334138 4BLANCHD! 138 1 | 509241 CROCKET7 345 783930 G24-232-TAP 345 1 | 0.09631 | Yes
GEN-2024-232 | 04 SOUTHEAST | G04 29SP | 500140 CARROLL6 230 500465 6LAYFLD 230 1 | 509241 CROCKET7 345 783930 G24-232-TAP 345 1 | 0.14842 | Yes
GEN-2024-232 | 04 SOUTHEAST | G04 29SP | 334204 6CHINA% 230 334322 6AMELIA_N% 230 1 | 509241 CROCKET7 345 783930 G24-232-TAP 345 1 | 0.22911 | Yes
GEN-2024-232 | 04 SOUTHEAST | G04 29SP | 500525 MANCOMP 6 230 500563 MARTHAV6 230 1 | 509241 CROCKET7 345 783930 G24-232-TAP 345 1 | 0.05236 | Yes
GEN-2024-232 | 04 SOUTHEAST | G04 29SP | 334113 4EASTGAT 138 334122 4PARKWAY! 138 1 | 509241 CROCKET7 345 783930 G24-232-TAP 345 1 | 0.08301 | Yes
GEN-2024-232 | 04 SOUTHEAST | G04 29SP | 334384 4CHEEK! 138 334390 4SO.BMT% 138 1 | 509241 CROCKET7 345 783930 G24-232-TAP 345 1 | 0.06053 | Yes
GEN-2024-232 | 04 SOUTHEAST | G04 29SP | 334100 4PORTER% 138 334274 4GALAXY 138 1 | 509241 CROCKET7 345 783930 G24-232-TAP 345 1 | 0.07142 | Yes
GEN-2024-232 | 04 SOUTHEAST | G04 29SP | 500029 BELMONT 6 230 500563 MARTHAV6 230 1 | 509241 CROCKET7 345 783930 G24-232-TAP 345 1 | 0.05236 | Yes
GEN-2024-232 | 04 SOUTHEAST | G04 29SP | 334126 4MAGROVE 138 334184 4CALVNX 138 1 | 509241 CROCKET7 345 783930 G24-232-TAP 345 1 | 0.06841 | Yes
GEN-2024-232 | 04 SOUTHEAST | G04 29SP | 334211 4BDAYTON! 138 334383 4PETRYWDS% 138 1 | 509241 CROCKET7 345 783930 G24-232-TAP 345 1 | 0.06053 | Yes
GEN-2024-232 | 04 SOUTHEAST | G04 29SP | 334111 4NEWCANY! 138 334122 4PARKWAY! 138 1 | 509241 CROCKET7 345 783930 G24-232-TAP 345 1 | 0.08301 | Yes
GEN-2024-232 | 04 SOUTHEAST | G04 29SP | 334383 4PETRYWDS% 138 334384 4CHEEK! 138 1 | 509241 CROCKET7 345 783930 G24-232-TAP 345 1 | 0.06053 | Yes
GEN-2024-232 | 04 SOUTHEAST | G04 29SP | 334360 6HELBIG% 230 334368 6STARBAYOU% 230 1 | 509241 CROCKET7 345 783930 G24-232-TAP 345 1 | 0.07161 | Yes
GEN-2024-232 | 04 SOUTHEAST | G04 29SP | 334327 6AMELIA1! 230 334507 6WILLOW_MSH% 230 1 | 509241 CROCKET7 345 783930 G24-232-TAP 345 1 | 0.18539 | Yes
GEN-2024-232 | 04 SOUTHEAST | G04 29SP | 334050 4PEE DEE! 138 334051 4BISHOP 138 1 | 509241 CROCKET7 345 783930 G24-232-TAP 345 1 | 0.05791 | Yes
GEN-2024-232 | 04 SOUTHEAST | G04 29SP | 500255 REDBAYOU_6 230 500260 DOLHILL6 230 1 | 509241 CROCKET7 345 783930 G24-232-TAP 345 1 | 0.05236 | Yes
GEN-2024-232 | 04 SOUTHEAST | G04 29SP | 334092 4METRO2! 138 334093 4OAKRIDG! 138 1 | 509241 CROCKET7 345 783930 G24-232-TAP 345 1 | 0.08743 | Yes
GEN-2024-232 | 04 SOUTHEAST | G04 29SP | 500255 REDBAYOU_6 230 500525 MANCOMP 6 230 1 | 509241 CROCKET7 345 783930 G24-232-TAP 345 1 | 0.05236 | Yes
GEN-2024-232 | 04 SOUTHEAST | G04 29SP | 334202 6CHPTSR2 230 334203 6CHPTSR1 230 Z1 | 509241 CROCKET7 345 783930 G24-232-TAP 345 1 | 0.17539 | Yes
GEN-2024-232 | 04 SOUTHEAST | G04 29SP | 334040 4WALDEN 138 334041 4APRILTX 138 1 | 509241 CROCKET7 345 783930 G24-232-TAP 345 1 | 0.09814 | Yes
GEN-2024-232 | 04 SOUTHEAST | G04 29SP | 334069 6LEWISCREEK! 230 334076 6VETERANS% 230 1 | 509241 CROCKET7 345 783930 G24-232-TAP 345 1 | 0.42387 | Yes
GEN-2024-232 | 04 SOUTHEAST | G04 29SP | 337376 7SAREPTA% 345 788340 G24-379-TAP 345 1 | 509241 CROCKET7 345 783930 G24-232-TAP 345 1 | 0.1189 | Yes
GEN-2024-232 | 04 SOUTHEAST | G04 29SP | 334204 6CHINA% 230 334507 6WILLOW_MSH% 230 1 | 509241 CROCKET7 345 783930 G24-232-TAP 345 1 | 0.18539 | Yes
GEN-2024-232 | 04 SOUTHEAST | G04 29SP | 334134 6COLONY% 230 334202 6CHPTSR2 230 1 | 509241 CROCKET7 345 783930 G24-232-TAP 345 1 | 0.17539 | Yes
GEN-2024-232 | 04 SOUTHEAST | G04 29SP | 334203 6CHPTSR1 230 334204 6CHINA% 230 1 | 509241 CROCKET7 345 783930 G24-232-TAP 345 1 | 0.17539 | Yes
GEN-2024-232 | 04 SOUTHEAST | G04 29SP | 334136 4CARLILE 138 334137 4ONLASKA! 138 1 | 509241 CROCKET7 345 783930 G24-232-TAP 345 1 | 0.09631 | Yes
GEN-2024-232 | 04 SOUTHEAST | G04 29SP | 334134 6COLONY% 230 334169 6PLUM_GRV% 230 1 | 509241 CROCKET7 345 783930 G24-232-TAP 345 1 | 0.17539 | Yes
GEN-2024-232 | 04 SOUTHEAST | G04 29SP | 334157 6TIMBERLAND% 230 334169 6PLUM_GRV% 230 1 | 509241 CROCKET7 345 783930 G24-232-TAP 345 1 | 0.17539 | Yes
GEN-2024-232 | 04 SOUTHEAST | G04 29SP | 334135 4GULFTRN 138 334184 4CALVNX 138 1 | 509241 CROCKET7 345 783930 G24-232-TAP 345 1 | 0.09631 | Yes
GEN-2024-232 | 04 SOUTHEAST | G04 29SP | 334100 4PORTER% 138 334101 4TAMINA! 138 1 | 509241 CROCKET7 345 783930 G24-232-TAP 345 1 | 0.13639 | Yes
GEN-2024-232 | 04 SOUTHEAST | G04 29SP | 334124 6HEIGHTS% 230 334157 6TIMBERLAND% 230 1 | 509241 CROCKET7 345 783930 G24-232-TAP 345 1 | 0.17539 | Yes
GEN-2024-232 | 04 SOUTHEAST | G04 29SP | 334434 6SABINE% 230 335084 6MUD_LAKE% 230 1 | 509241 CROCKET7 345 783930 G24-232-TAP 345 1 | 0.11795 | Yes
GEN-2024-232 | 04 SOUTHEAST | G04 29SP | 334135 4GULFTRN 138 334136 4CARLILE 138 1 | 509241 CROCKET7 345 783930 G24-232-TAP 345 1 | 0.09631 | Yes
GEN-2024-232 | 04 SOUTHEAST | G04 29SP | 334101 4TAMINA! 138 334102 4CEDHILL 138 1 | 509241 CROCKET7 345 783930 G24-232-TAP 345 1 | 0.13639 | Yes
GEN-2024-232 | 04 SOUTHEAST | G04 29SP | 334102 4CEDHILL 138 334103 4PLANTAT 138 1 | 509241 CROCKET7 345 783930 G24-232-TAP 345 1 | 0.13639 | Yes
GEN-2024-232 | 04 SOUTHEAST | G04 29SP | 335082 6BIG_LAKE% 230 335084 6MUD_LAKE% 230 1 | 509241 CROCKET7 345 783930 G24-232-TAP 345 1 | 0.06415 | Yes
GEN-2024-232 | 04 SOUTHEAST | G04 29SP | 500465 6LAYFLD 230 997454 LAYFLD AUTO 230 1 | 509241 CROCKET7 345 783930 G24-232-TAP 345 1 | 0.10756 | Yes
GEN-2024-232 | 04 SOUTHEAST | G04 29SP | 509366 LAYFLD8 500 997454 LAYFLD AUTO 230 1 | 509241 CROCKET7 345 783930 G24-232-TAP 345 1 | 0.10756 | Yes
GEN-2024-232 | 04 SOUTHEAST | G04 29SP | 334124 6HEIGHTS% 230 334200 6PORTER% 230 1 | 509241 CROCKET7 345 783930 G24-232-TAP 345 1 | 0.17539 | Yes
GEN-2024-232 | 04 SOUTHEAST | G04 29SP | 334150 4GULFLIV 138 334177 4GULFSW% 138 Z1 | 509241 CROCKET7 345 783930 G24-232-TAP 345 1 | 0.08982 | Yes
GEN-2024-232 | 04 SOUTHEAST | G04 29SP | 337909 8ANO% 500 515305 FTSMITH8 500 1 | 509782 R.S.S.-7 345 588040 G16133G16146 345 1 | 0.11328 | Yes
GEN-2024-232 | 04 SOUTHEAST | G04 29SP | 337909 8ANO% 500 515305 FTSMITH8 500 1 | 515497 MATHWSN7 345 900001 TRAVERSE1 345 1 | 0.11328 | Yes
GEN-2024-232 | 04 SOUTHEAST | G04 29SP | 337909 8ANO% 500 515305 FTSMITH8 500 1 | 588041 G16133_765TN 765 588042 G16133_765R1 765 1 | 0.11328 | Yes
GEN-2024-232 | 04 SOUTHEAST | G04 29SP | 337909 8ANO% 500 515305 FTSMITH8 500 1 | 588042 G16133_765R1 765 588043 G16133_765R2 765 1 | 0.11328 | Yes
GEN-2024-232 | 04 SOUTHEAST | G04 29SP | 337909 8ANO% 500 515305 FTSMITH8 500 1 | 588043 G16133_765R2 765 588044 G16133_765R3 765 1 | 0.11328 | Yes
GEN-2024-232 | 04 SOUTHEAST | G04 29SP | 337909 8ANO% 500 515305 FTSMITH8 500 1 | 588044 G16133_765R3 765 588045 G16133_765CS 765 1 | 0.11328 | Yes
GEN-2024-232 | 04 SOUTHEAST | G04 29SP | 334197 7ROCKYCRK% 345 783930 G24-232-TAP 345 1 | Base Case | 0.35302 | Yes
GEN-2024-232 | 04 SOUTHEAST | G04 29SP | 337651 8WHT BLUFF% 500 337957 8KEO% 500 1 | Base Case | 0.06168 | Yes
GEN-2024-232 | 04 SOUTHEAST | G04 29SP | 334326 6CYPRESS% 230 334328 6BEVIL 230 1 | Base Case | 0.07627 | Yes
GEN-2024-232 | 04 SOUTHEAST | G04 29SP | 337368 8MT_OLIVE% 500 337561 8EL DORADO% 500 1 | Base Case | 0.136 | Yes
GEN-2024-232 | 04 SOUTHEAST | G04 29SP | 334026 4GRIMES% 138 334060 4MT.ZION 138 1 | Base Case | 0.05909 | Yes
GEN-2024-232 | 04 SOUTHEAST | G04 29SP | 334322 6AMELIA_N% 230 334328 6BEVIL 230 1 | Base Case | 0.07627 | Yes
GEN-2024-232 | 04 SOUTHEAST | G04 29SP | 334320 8CYPRESS% 500 334319 4CYPRESS% 138 1 | Base Case | 0.07796 | Yes
GEN-2024-232 | 04 SOUTHEAST | G04 29SP | 334028 7GRIMES% 345 334197 7ROCKYCRK% 345 1 | Base Case | 0.20308 | Yes
GEN-2024-232 | 04 SOUTHEAST | G04 29SP | 334058 4L558T485 138 334060 4MT.ZION 138 1 | Base Case | 0.05909 | Yes
GEN-2024-232 | 04 SOUTHEAST | G04 29SP | 334325 8HARTBRG% 500 509366 LAYFLD8 500 1 | Base Case | 0.14879 | Yes
GEN-2024-232 | 04 SOUTHEAST | G04 29SP | 334028 7GRIMES% 345 998530 7GRIMES% 138 1 | Base Case | 0.0699 | Yes
GEN-2024-232 | 04 SOUTHEAST | G04 29SP | 334026 4GRIMES% 138 998530 7GRIMES% 138 1 | Base Case | 0.0699 | Yes
GEN-2024-232 | 04 SOUTHEAST | G04 29SP | 334069 6LEWISCREEK! 230 334085 6PEACHCREEK! 230 1 | Base Case | 0.12866 | Yes
GEN-2024-232 | 04 SOUTHEAST | G04 29SP | 335836 8MCKNIGHT% 500 336562 8FRANKLIN% 500 1 | Base Case | 0.08439 | Yes
GEN-2024-232 | 04 SOUTHEAST | G04 29SP | 335836 8MCKNIGHT% 500 335837 8COLY% 500 1 | Base Case | 0.05258 | Yes
GEN-2024-232 | 04 SOUTHEAST | G04 29SP | 334028 7GRIMES% 345 998529 7GRIMES% 138 2 | Base Case | 0.06806 | Yes
GEN-2024-232 | 04 SOUTHEAST | G04 29SP | 334026 4GRIMES% 138 998529 7GRIMES% 138 2 | Base Case | 0.06806 | Yes
GEN-2024-232 | 04 SOUTHEAST | G04 29SP | 334087 4PONDEROSA% 138 334104 4CONROE1! 138 1 | Base Case | 0.08523 | Yes
GEN-2024-232 | 04 SOUTHEAST | G04 29SP | 334085 6PEACHCREEK! 230 334206 6JACINTO% 230 1 | Base Case | 0.12866 | Yes
GEN-2024-232 | 04 SOUTHEAST | G04 29SP | 335500 8WEBRE% 500 336010 8BYULABUTTE% 500 1 | Base Case | 0.06922 | Yes
GEN-2024-232 | 04 SOUTHEAST | G04 29SP | 337909 8ANO% 500 515305 FTSMITH8 500 1 | Base Case | 0.11328 | Yes
GEN-2024-232 | 04 SOUTHEAST | G04 29SP | 334057 4HUNTSVL! 138 334058 4L558T485 138 1 | Base Case | 0.05909 | Yes
GEN-2024-232 | 04 SOUTHEAST | G04 29SP | 334320 8CYPRESS% 500 998521 8CYPRESS% 230 1 | Base Case | 0.07279 | Yes
GEN-2024-232 | 04 SOUTHEAST | G04 29SP | 334326 6CYPRESS% 230 998521 8CYPRESS% 230 1 | Base Case | 0.07279 | Yes
GEN-2024-232 | 04 SOUTHEAST | G04 29SP | 337909 8ANO% 500 337922 8P.HILL% 500 1 | Base Case | 0.0575 | Yes
GEN-2024-232 | 04 SOUTHEAST | G04 29SP | 335367 8RICHARD% 500 335368 8WELLS% 500 1 | Base Case | 0.13661 | Yes
GEN-2024-232 | 04 SOUTHEAST | G04 29SP | 334325 8HARTBRG% 500 998518 8HARTBRG% 230 1 | Base Case | 0.05063 | Yes
GEN-2024-232 | 04 SOUTHEAST | G04 29SP | 334363 6HARTBRG% 230 998518 8HARTBRG% 230 1 | Base Case | 0.05063 | Yes
GEN-2024-232 | 04 SOUTHEAST | G04 29SP | 337643 8SHERIDAN% 500 337763 8MAGNETCOVE% 500 1 | Base Case | 0.05537 | Yes
GEN-2024-232 | 04 SOUTHEAST | G04 29SP | 334325 8HARTBRG% 500 998519 8HARTBRG% 230 2 | Base Case | 0.05165 | Yes
GEN-2024-232 | 04 SOUTHEAST | G04 29SP | 334363 6HARTBRG% 230 998519 8HARTBRG% 230 2 | Base Case | 0.05165 | Yes
GEN-2024-232 | 04 SOUTHEAST | G04 29SP | 334363 6HARTBRG% 230 334429 6CHISHOLM% 230 1 | Base Case | 0.05354 | Yes
GEN-2024-232 | 04 SOUTHEAST | G04 29SP | 337643 8SHERIDAN% 500 337808 8MABELVALE% 500 1 | Base Case | 0.11955 | Yes
GEN-2024-232 | 04 SOUTHEAST | G04 29SP | 334197 7ROCKYCRK% 345 334198 6ROCKYCRK 230 1 | Base Case | 0.14995 | Yes
GEN-2024-232 | 04 SOUTHEAST | G04 29SP | 337753 8HS EHV% 500 337754 8ETTA% 500 1 | Base Case | 0.06445 | Yes
GEN-2024-232 | 04 SOUTHEAST | G04 29SP | 334028 7GRIMES% 345 334027 6GRIMES! 230 1 | Base Case | 0.06511 | Yes
GEN-2024-232 | 04 SOUTHEAST | G04 29SP | 337368 8MT_OLIVE% 500 509366 LAYFLD8 500 1 | Base Case | 0.1392 | Yes
GEN-2024-232 | 04 SOUTHEAST | G04 29SP | 335368 8WELLS% 500 335500 8WEBRE% 500 1 | Base Case | 0.1403 | Yes
GEN-2024-232 | 04 SOUTHEAST | G04 29SP | 334320 8CYPRESS% 500 334325 8HARTBRG% 500 1 | Base Case | 0.15075 | Yes
GEN-2024-232 | 04 SOUTHEAST | G04 29SP | 334204 6CHINA% 230 334422 6GARDEN SS% 230 1 | Base Case | 0.07362 | Yes
GEN-2024-232 | 04 SOUTHEAST | G04 29SP | 336945 8LAKEOVER% 500 337009 8MCADAMS% 500 1 | Base Case | 0.0554 | Yes
GEN-2024-232 | 04 SOUTHEAST | G04 29SP | 335192 8NELSON% 500 335367 8RICHARD% 500 1 | Base Case | 0.14566 | Yes
GEN-2024-232 | 04 SOUTHEAST | G04 29SP | 334088 6PONDEROSA! 230 998528 6PONDEROSA! 138 1 | Base Case | 0.06511 | Yes
GEN-2024-232 | 04 SOUTHEAST | G04 29SP | 334087 4PONDEROSA% 138 998528 6PONDEROSA! 138 1 | Base Case | 0.06511 | Yes
GEN-2024-232 | 04 SOUTHEAST | G04 29SP | 335618 8WILLOW_GL% 500 336010 8BYULABUTTE% 500 1 | Base Case | 0.0599 | Yes
GEN-2024-232 | 04 SOUTHEAST | G04 29SP | 334325 8HARTBRG% 500 335188 8RHODES% 500 1 | Base Case | 0.10424 | Yes
GEN-2024-232 | 04 SOUTHEAST | G04 29SP | 337922 8P.HILL% 500 337937 8MAYFLOWER% 500 1 | Base Case | 0.0667 | Yes
GEN-2024-232 | 04 SOUTHEAST | G04 29SP | 334099 4CONROE2! 138 334104 4CONROE1! 138 Z1 | Base Case | 0.05738 | Yes
GEN-2024-232 | 04 SOUTHEAST | G04 29SP | 334076 6VETERANS% 230 334198 6ROCKYCRK 230 1 | Base Case | 0.14995 | Yes
GEN-2024-232 | 04 SOUTHEAST | G04 29SP | 334027 6GRIMES! 230 334166 6CASTLE 230 1 | Base Case | 0.06511 | Yes
GEN-2024-232 | 04 SOUTHEAST | G04 29SP | 335188 8RHODES% 500 335192 8NELSON% 500 1 | Base Case | 0.11613 | Yes
GEN-2024-232 | 04 SOUTHEAST | G04 29SP | 336562 8FRANKLIN% 500 336839 8R.BRASWELL% 500 1 | Base Case | 0.05348 | Yes
GEN-2024-232 | 04 SOUTHEAST | G04 29SP | 337808 8MABELVALE% 500 337909 8ANO% 500 1 | Base Case | 0.06243 | Yes
GEN-2024-232 | 04 SOUTHEAST | G04 29SP | 337009 8MCADAMS% 500 337010 8WOLFCREEK% 500 1 | Base Case | 0.05971 | Yes
GEN-2024-232 | 04 SOUTHEAST | G04 29SP | 334327 6AMELIA1! 230 334360 6HELBIG% 230 1 | Base Case | 0.06691 | Yes
GEN-2024-232 | 04 SOUTHEAST | G04 29SP | 334088 6PONDEROSA! 230 334166 6CASTLE 230 1 | Base Case | 0.06511 | Yes
GEN-2024-232 | 04 SOUTHEAST | G04 29SP | 334069 6LEWISCREEK! 230 334076 6VETERANS% 230 1 | Base Case | 0.14995 | Yes
GEN-2024-232 | 04 SOUTHEAST | G04 29SP | 303005 8BIG_CAJUN2% 500 335500 8WEBRE% 500 1 | Base Case | 0.07109 | Yes
GEN-2024-232 | 04 SOUTHEAST | G04 29SP | 334327 6AMELIA1! 230 334507 6WILLOW_MSH% 230 1 | Base Case | 0.06624 | Yes
GEN-2024-232 | 04 SOUTHEAST | G04 29SP | 334204 6CHINA% 230 334322 6AMELIA_N% 230 1 | Base Case | 0.08184 | Yes
GEN-2024-232 | 04 SOUTHEAST | G04 29SP | 337561 8EL DORADO% 500 337643 8SHERIDAN% 500 1 | Base Case | 0.12267 | Yes
GEN-2024-232 | 04 SOUTHEAST | G04 29SP | 337643 8SHERIDAN% 500 337651 8WHT BLUFF% 500 1 | Base Case | 0.05848 | Yes
GEN-2024-232 | 04 SOUTHEAST | G04 29SP | 334202 6CHPTSR2 230 334203 6CHPTSR1 230 Z1 | Base Case | 0.06249 | Yes
GEN-2024-232 | 04 SOUTHEAST | G04 29SP | 303005 8BIG_CAJUN2% 500 335835 8FANCY_PT% 500 1 | Base Case | 0.07109 | Yes
GEN-2024-232 | 04 SOUTHEAST | G04 29SP | 337808 8MABELVALE% 500 337937 8MAYFLOWER% 500 1 | Base Case | 0.06619 | Yes
GEN-2024-232 | 04 SOUTHEAST | G04 29SP | 334134 6COLONY% 230 334202 6CHPTSR2 230 1 | Base Case | 0.06249 | Yes
GEN-2024-232 | 04 SOUTHEAST | G04 29SP | 334203 6CHPTSR1 230 334204 6CHINA% 230 1 | Base Case | 0.06249 | Yes
GEN-2024-232 | 04 SOUTHEAST | G04 29SP | 334204 6CHINA% 230 334507 6WILLOW_MSH% 230 1 | Base Case | 0.06624 | Yes
GEN-2024-232 | 04 SOUTHEAST | G04 29SP | 334134 6COLONY% 230 334169 6PLUM_GRV% 230 1 | Base Case | 0.06249 | Yes
GEN-2024-232 | 04 SOUTHEAST | G04 29SP | 335835 8FANCY_PT% 500 335836 8MCKNIGHT% 500 1 | Base Case | 0.06889 | Yes
GEN-2024-232 | 04 SOUTHEAST | G04 29SP | 334157 6TIMBERLAND% 230 334169 6PLUM_GRV% 230 1 | Base Case | 0.06249 | Yes
GEN-2024-232 | 04 SOUTHEAST | G04 29SP | 334204 6CHINA% 230 334240 6BATISTE% 230 1 | Base Case | 0.15876 | Yes
GEN-2024-232 | 04 SOUTHEAST | G04 29SP | 337515 8MCNEIL% 500 337754 8ETTA% 500 1 | Base Case | 0.06445 | Yes
GEN-2024-232 | 04 SOUTHEAST | G04 29SP | 336839 8R.BRASWELL% 500 336945 8LAKEOVER% 500 1 | Base Case | 0.05423 | Yes
GEN-2024-232 | 04 SOUTHEAST | G04 29SP | 334124 6HEIGHTS% 230 334200 6PORTER% 230 1 | Base Case | 0.06249 | Yes
GEN-2024-232 | 04 SOUTHEAST | G04 29SP | 337515 8MCNEIL% 500 337561 8EL DORADO% 500 1 | Base Case | 0.05677 | Yes
GEN-2024-232 | 04 SOUTHEAST | G04 29SP | 334199 6JACINSPLT 230 334205 6CHJC_SER 230 1 | Base Case | 0.15876 | Yes
GEN-2024-232 | 04 SOUTHEAST | G04 29SP | 337753 8HS EHV% 500 337763 8MAGNETCOVE% 500 1 | Base Case | 0.05537 | Yes
GEN-2024-232 | 04 SOUTHEAST | G04 29SP | 334205 6CHJC_SER 230 334240 6BATISTE% 230 1 | Base Case | 0.15876 | Yes
GEN-2024-232 | 04 SOUTHEAST | G04 29SP | 334199 6JACINSPLT 230 334206 6JACINTO% 230 Z1 | Base Case | 0.15876 | Yes
GEN-2024-232 | 04 SOUTHEAST | G04 29SP | 334124 6HEIGHTS% 230 334157 6TIMBERLAND% 230 1 | Base Case | 0.06249 | Yes
GEN-2024-232 | 04 SOUTHEAST | G04 29SP | 337909 8ANO% 500 515305 FTSMITH8 500 1 | GEN532751 1 | 0.11328 | Yes
GEN-2024-232 | 04 SOUTHEAST | G04 29SP | 337909 8ANO% 500 515305 FTSMITH8 500 1 | GEN532751 1_Dup1 | 0.11328 | Yes
GEN-2024-241 | 04 SOUTHEAST | G04 29SP | 337753 8HS EHV% 500 337763 8MAGNETCOVE% 500 1 | P11:16:EES:1TRACTBEL C1:1::EHV: | 0.0514 | Yes
GEN-2024-241 | 04 SOUTHEAST | G04 29SP | 337753 8HS EHV% 500 337763 8MAGNETCOVE% 500 1 | P11:18:EES:1DUKE HS C1:1::EHV: | 0.0514 | Yes
GEN-2024-241 | 04 SOUTHEAST | G04 29SP | 337376 7SAREPTA% 345 788340 G24-379-TAP 345 1 | P11:18:EES:1DUKE HS C1:1::EHV: | 0.06467 | Yes
GEN-2024-241 | 04 SOUTHEAST | G04 29SP | 337376 7SAREPTA% 345 788340 G24-379-TAP 345 1 | P11:18:EES:1PANDA C1:1::EHV: | 0.06467 | Yes
GEN-2024-241 | 04 SOUTHEAST | G04 29SP | 337376 7SAREPTA% 345 788340 G24-379-TAP 345 1 | P11:18:EES:1PANDA C3:1::EHV: | 0.06467 | Yes
GEN-2024-241 | 04 SOUTHEAST | G04 29SP | 337376 7SAREPTA% 345 788340 G24-379-TAP 345 1 | P11:18:EES:1PANDA C5:1::EHV: | 0.06467 | Yes
GEN-2024-241 | 04 SOUTHEAST | G04 29SP | 337376 7SAREPTA% 345 788340 G24-379-TAP 345 1 | P11:18:EES:1PANDA C7:1::EHV: | 0.06467 | Yes
GEN-2024-241 | 04 SOUTHEAST | G04 29SP | 337643 8SHERIDAN% 500 337808 8MABELVALE% 500 1 | P11:22:EES:1ANO U2:1::EHV: | 0.07418 | Yes
GEN-2024-241 | 04 SOUTHEAST | G04 29SP | 337643 8SHERIDAN% 500 337763 8MAGNETCOVE% 500 1 | P11:22:EES:1ANO U2:1::EHV: | 0.0514 | Yes
GEN-2024-241 | 04 SOUTHEAST | G04 29SP | 337561 8EL DORADO% 500 337643 8SHERIDAN% 500 1 | P11:22:EES:1ANO U2:1::EHV: | 0.06545 | Yes
GEN-2024-241 | 04 SOUTHEAST | G04 29SP | 337561 8EL DORADO% 500 998422 8EL DORADO% 345 2 | P11:24:AEPW:TURKCOAL:::: | 0.05477 | Yes
GEN-2024-241 | 04 SOUTHEAST | G04 29SP | 337562 7EL DORADO 345 998422 8EL DORADO% 345 2 | P11:24:EES:TURKCOAL:1::EHV: | 0.05477 | Yes
GEN-2024-241 | 04 SOUTHEAST | G04 29SP | 337376 7SAREPTA% 345 337562 7EL DORADO 345 1 | P11:24:EES:TURKCOAL:1::EHV: | 0.05477 | Yes
GEN-2024-241 | 04 SOUTHEAST | G04 29SP | 337643 8SHERIDAN% 500 337763 8MAGNETCOVE% 500 1 | P11:26:EES:1WHT BLUF U1:1::HV: | 0.0514 | Yes
GEN-2024-241 | 04 SOUTHEAST | G04 29SP | 337561 8EL DORADO% 500 337643 8SHERIDAN% 500 1 | P11:26:EES:1WHT BLUF U1:1::HV: | 0.06545 | Yes
GEN-2024-241 | 04 SOUTHEAST | G04 29SP | 337643 8SHERIDAN% 500 337763 8MAGNETCOVE% 500 1 | P11:26:EES:1WHT BLUF U2:1::HV: | 0.0514 | Yes
GEN-2024-241 | 04 SOUTHEAST | G04 29SP | 337561 8EL DORADO% 500 337643 8SHERIDAN% 500 1 | P11:26:EES:1WHT BLUF U2:1::HV: | 0.06545 | Yes
GEN-2024-241 | 04 SOUTHEAST | G04 29SP | 337376 7SAREPTA% 345 788340 G24-379-TAP 345 1 | P11:26:EES:1WHT BLUF U2:1::HV: | 0.06467 | Yes
GEN-2024-241 | 04 SOUTHEAST | G04 29SP | 337753 8HS EHV% 500 337763 8MAGNETCOVE% 500 1 | P11:26:EES:1WHT BLUF U2:1::HV: | 0.0514 | Yes
GEN-2024-241 | 04 SOUTHEAST | G04 29SP | 337909 8ANO% 500 515305 FTSMITH8 500 1 | P11:345:WERE:WOLFU1-GEN:EHV: | 0.05945 | Yes
GEN-2024-241 | 04 SOUTHEAST | G04 29SP | 337643 8SHERIDAN% 500 337763 8MAGNETCOVE% 500 1 | P12:115:EES:3HS EHV-E!:3WOODLAWN%:1:HV: | 0.05389 | Yes
GEN-2024-241 | 04 SOUTHEAST | G04 29SP | 337643 8SHERIDAN% 500 337763 8MAGNETCOVE% 500 1 | P12:115:EES-EAI:ARKOMA:TIGRBX:1 | 0.053 | Yes
GEN-2024-241 | 04 SOUTHEAST | G04 29SP | 337643 8SHERIDAN% 500 337763 8MAGNETCOVE% 500 1 | P12:115:EES-EAI:HS_EHV:BUTERF:1 | 0.05389 | Yes
GEN-2024-241 | 04 SOUTHEAST | G04 29SP | 337909 8ANO% 500 515305 FTSMITH8 500 1 | P12:138:EES:8W.MEMPHIS%:8FREEPORTTN%:4BHAM STEEL1:HV: | 0.06075 | Yes
GEN-2024-241 | 04 SOUTHEAST | G04 29SP | 337643 8SHERIDAN% 500 337808 8MABELVALE% 500 1 | P12:22:EES:8ANO%:1ANO U1:1:EHV: | 0.07418 | Yes
GEN-2024-241 | 04 SOUTHEAST | G04 29SP | 337643 8SHERIDAN% 500 337763 8MAGNETCOVE% 500 1 | P12:22:EES:8ANO%:1ANO U1:1:EHV: | 0.0514 | Yes
GEN-2024-241 | 04 SOUTHEAST | G04 29SP | 337561 8EL DORADO% 500 337643 8SHERIDAN% 500 1 | P12:22:EES:8ANO%:1ANO U1:1:EHV: | 0.06545 | Yes
GEN-2024-241 | 04 SOUTHEAST | G04 29SP | 337643 8SHERIDAN% 500 337808 8MABELVALE% 500 1 | P12:22:EES:8ANO%:1ANO U2:1:EHV: | 0.07418 | Yes
GEN-2024-241 | 04 SOUTHEAST | G04 29SP | 337643 8SHERIDAN% 500 337763 8MAGNETCOVE% 500 1 | P12:22:EES:8ANO%:1ANO U2:1:EHV: | 0.0514 | Yes
GEN-2024-241 | 04 SOUTHEAST | G04 29SP | 337561 8EL DORADO% 500 337643 8SHERIDAN% 500 1 | P12:22:EES:8ANO%:1ANO U2:1:EHV: | 0.06545 | Yes
GEN-2024-241 | 04 SOUTHEAST | G04 29SP | 337643 8SHERIDAN% 500 337808 8MABELVALE% 500 1 | P12:230:EES:6BOGALUS%:6SLIDEL!:6FAIRVW!6HAMMND!1:HV: | 0.0742 | Yes
GEN-2024-241 | 04 SOUTHEAST | G04 29SP | 337643 8SHERIDAN% 500 337808 8MABELVALE% 500 1 | P12:230:EES:8HARTBRG%:8MT_OLIVE%:6LAYFLDLAYFLD11:HV: | 0.07054 | Yes
GEN-2024-241 | 04 SOUTHEAST | G04 29SP | 337561 8EL DORADO% 500 998422 8EL DORADO% 345 2 | P12:230:EES:8HARTBRG%:8MT_OLIVE%:6LAYFLDLAYFLD11:HV: | 0.05976 | Yes
GEN-2024-241 | 04 SOUTHEAST | G04 29SP | 337562 7EL DORADO 345 998422 8EL DORADO% 345 2 | P12:230:EES:8HARTBRG%:8MT_OLIVE%:6LAYFLDLAYFLD11:HV: | 0.05976 | Yes
GEN-2024-241 | 04 SOUTHEAST | G04 29SP | 337376 7SAREPTA% 345 337562 7EL DORADO 345 1 | P12:230:EES:8HARTBRG%:8MT_OLIVE%:6LAYFLDLAYFLD11:HV: | 0.05976 | Yes
GEN-2024-241 | 04 SOUTHEAST | G04 29SP | 337643 8SHERIDAN% 500 337763 8MAGNETCOVE% 500 1 | P12:26:EES:8WHT BLUFF%:1WHT BLUF U1:1:HV: | 0.0514 | Yes
GEN-2024-241 | 04 SOUTHEAST | G04 29SP | 337561 8EL DORADO% 500 337643 8SHERIDAN% 500 1 | P12:26:EES:8WHT BLUFF%:1WHT BLUF U1:1:HV: | 0.06545 | Yes
GEN-2024-241 | 04 SOUTHEAST | G04 29SP | 337643 8SHERIDAN% 500 337763 8MAGNETCOVE% 500 1 | P12:26:EES:8WHT BLUFF%:1WHT BLUF U2:1:HV: | 0.0514 | Yes
GEN-2024-241 | 04 SOUTHEAST | G04 29SP | 337561 8EL DORADO% 500 337643 8SHERIDAN% 500 1 | P12:26:EES:8WHT BLUFF%:1WHT BLUF U2:1:HV: | 0.06545 | Yes
GEN-2024-241 | 04 SOUTHEAST | G04 29SP | 337376 7SAREPTA% 345 788340 G24-379-TAP 345 1 | P12:345:AEPW:SWSHV7:LONGWD7::: | 0.08484 | Yes
GEN-2024-241 | 04 SOUTHEAST | G04 29SP | 337561 8EL DORADO% 500 998422 8EL DORADO% 345 2 | P12:345:AEPW:TENRUSK7:TENGEN7::: | 0.05955 | Yes
GEN-2024-241 | 04 SOUTHEAST | G04 29SP | 337562 7EL DORADO 345 998422 8EL DORADO% 345 2 | P12:345:AEPW:TENRUSK7:TENGEN7::: | 0.05955 | Yes
GEN-2024-241 | 04 SOUTHEAST | G04 29SP | 337376 7SAREPTA% 345 337562 7EL DORADO 345 1 | P12:345:AEPW:TENRUSK7:TENGEN7::: | 0.05955 | Yes
GEN-2024-241 | 04 SOUTHEAST | G04 29SP | 337376 7SAREPTA% 345 788340 G24-379-TAP 345 1 | P12:345:CLEC-AEPW:DOLHILL7:SWSHV7::: | 0.07278 | Yes
GEN-2024-241 | 04 SOUTHEAST | G04 29SP | 337376 7SAREPTA% 345 788340 G24-379-TAP 345 1 | P12:345:EES:TENRUSK7!:CROCKET7%:1:EHV: | 0.06923 | Yes
GEN-2024-241 | 04 SOUTHEAST | G04 29SP | 337561 8EL DORADO% 500 998422 8EL DORADO% 345 2 | P12:345:EES:TENRUSK7!:TENGEN 7!:1:EHV: | 0.05955 | Yes
GEN-2024-241 | 04 SOUTHEAST | G04 29SP | 337562 7EL DORADO 345 998422 8EL DORADO% 345 2 | P12:345:EES:TENRUSK7!:TENGEN 7!:1:EHV: | 0.05955 | Yes
GEN-2024-241 | 04 SOUTHEAST | G04 29SP | 337376 7SAREPTA% 345 337562 7EL DORADO 345 1 | P12:345:EES:TENRUSK7!:TENGEN 7!:1:EHV: | 0.05955 | Yes
GEN-2024-241 | 04 SOUTHEAST | G04 29SP | 337909 8ANO% 500 515305 FTSMITH8 500 1 | P12:500:EES:8ANO%:8P.HILL%:1:EHV: | 0.05376 | Yes
GEN-2024-241 | 04 SOUTHEAST | G04 29SP | 337808 8MABELVALE% 500 337909 8ANO% 500 1 | P12:500:EES:8ANO%:8P.HILL%:1:EHV: | 0.05357 | Yes
GEN-2024-241 | 04 SOUTHEAST | G04 29SP | 337643 8SHERIDAN% 500 337763 8MAGNETCOVE% 500 1 | P12:500:EES:8BXTRWILSON%:8PERRYVILLE%:1:EHV: | 0.05289 | Yes
GEN-2024-241 | 04 SOUTHEAST | G04 29SP | 337643 8SHERIDAN% 500 337808 8MABELVALE% 500 1 | P12:500:EES:8BXTRWILSON%:8PERRYVILLE%:1:EHV: | 0.0768 | Yes
GEN-2024-241 | 04 SOUTHEAST | G04 29SP | 337561 8EL DORADO% 500 337643 8SHERIDAN% 500 1 | P12:500:EES:8BXTRWILSON%:8PERRYVILLE%:1:EHV: | 0.06938 | Yes
GEN-2024-241 | 04 SOUTHEAST | G04 29SP | 337561 8EL DORADO% 500 998422 8EL DORADO% 345 2 | P12:500:EES:8BXTRWILSON%:8PERRYVILLE%:1:EHV: | 0.05345 | Yes
GEN-2024-241 | 04 SOUTHEAST | G04 29SP | 337562 7EL DORADO 345 998422 8EL DORADO% 345 2 | P12:500:EES:8BXTRWILSON%:8PERRYVILLE%:1:EHV: | 0.05345 | Yes
GEN-2024-241 | 04 SOUTHEAST | G04 29SP | 337376 7SAREPTA% 345 337562 7EL DORADO 345 1 | P12:500:EES:8BXTRWILSON%:8PERRYVILLE%:1:EHV: | 0.05345 | Yes
GEN-2024-241 | 04 SOUTHEAST | G04 29SP | 337753 8HS EHV% 500 337763 8MAGNETCOVE% 500 1 | P12:500:EES:8BXTRWILSON%:8PERRYVILLE%:1:EHV: | 0.05289 | Yes
GEN-2024-241 | 04 SOUTHEAST | G04 29SP | 337643 8SHERIDAN% 500 337763 8MAGNETCOVE% 500 1 | P12:500:EES:8EL DORADO%:8SHERIDAN%:1:EHV: | 0.08632 | Yes
GEN-2024-241 | 04 SOUTHEAST | G04 29SP | 337753 8HS EHV% 500 337754 8ETTA% 500 1 | P12:500:EES:8EL DORADO%:8SHERIDAN%:1:EHV: | 0.07242 | Yes
GEN-2024-241 | 04 SOUTHEAST | G04 29SP | 337753 8HS EHV% 500 337763 8MAGNETCOVE% 500 1 | P12:500:EES:8EL DORADO%:8SHERIDAN%:1:EHV: | 0.08632 | Yes
GEN-2024-241 | 04 SOUTHEAST | G04 29SP | 337753 8HS EHV% 500 337763 8MAGNETCOVE% 500 1 | P12:500:EES:8ETTA%:8DUKE HS-1!:1:EHV: | 0.0514 | Yes
GEN-2024-241 | 04 SOUTHEAST | G04 29SP | 337561 8EL DORADO% 500 337643 8SHERIDAN% 500 1 | P12:500:EES:8HS EHV%:8ETTA%:1:EHV: | 0.09008 | Yes
GEN-2024-241 | 04 SOUTHEAST | G04 29SP | 337909 8ANO% 500 337922 8P.HILL% 500 1 | P12:500:EES:8MABELVALE%:8ANO%:1:EHV: | 0.056 | Yes
GEN-2024-241 | 04 SOUTHEAST | G04 29SP | 337922 8P.HILL% 500 337937 8MAYFLOWER% 500 1 | P12:500:EES:8MABELVALE%:8ANO%:1:EHV: | 0.06167 | Yes
GEN-2024-241 | 04 SOUTHEAST | G04 29SP | 337643 8SHERIDAN% 500 337808 8MABELVALE% 500 1 | P12:500:EES:8MT_OLIVE%:8EL DORADO%:1:EHV: | 0.07015 | Yes
GEN-2024-241 | 04 SOUTHEAST | G04 29SP | 337561 8EL DORADO% 500 998422 8EL DORADO% 345 2 | P12:500:EES:8MT_OLIVE%:8EL DORADO%:1:EHV: | 0.06044 | Yes
GEN-2024-241 | 04 SOUTHEAST | G04 29SP | 337562 7EL DORADO 345 998422 8EL DORADO% 345 2 | P12:500:EES:8MT_OLIVE%:8EL DORADO%:1:EHV: | 0.06044 | Yes
GEN-2024-241 | 04 SOUTHEAST | G04 29SP | 337376 7SAREPTA% 345 337562 7EL DORADO 345 1 | P12:500:EES:8MT_OLIVE%:8EL DORADO%:1:EHV: | 0.06044 | Yes
GEN-2024-241 | 04 SOUTHEAST | G04 29SP | 337561 8EL DORADO% 500 337643 8SHERIDAN% 500 1 | P12:500:EES:8MT_OLIVE%:8EL DORADO%:1:EHV: | 0.05965 | Yes
GEN-2024-241 | 04 SOUTHEAST | G04 29SP | 337808 8MABELVALE% 500 337909 8ANO% 500 1 | P12:500:EES:8P.HILL%:8MAYFLOWER%:1:EHV: | 0.05681 | Yes
GEN-2024-241 | 04 SOUTHEAST | G04 29SP | 337651 8WHT BLUFF% 500 337957 8KEO% 500 1 | P12:500:EES:8SHERIDAN%:8MABELVALE%:1:EHV: | 0.09713 | Yes
GEN-2024-241 | 04 SOUTHEAST | G04 29SP | 337643 8SHERIDAN% 500 337651 8WHT BLUFF% 500 1 | P12:500:EES:8SHERIDAN%:8MABELVALE%:1:EHV: | 0.10003 | Yes
GEN-2024-241 | 04 SOUTHEAST | G04 29SP | 337561 8EL DORADO% 500 337643 8SHERIDAN% 500 1 | P12:500:EES:8SHERIDAN%:8MAGNETCOVE%:1:EHV: | 0.09057 | Yes
GEN-2024-241 | 04 SOUTHEAST | G04 29SP | 337643 8SHERIDAN% 500 337808 8MABELVALE% 500 1 | P12:500:EES:8SHERIDAN%:8WHT BLUFF%:1:EHV: | 0.10809 | Yes
GEN-2024-241 | 04 SOUTHEAST | G04 29SP | 337643 8SHERIDAN% 500 337808 8MABELVALE% 500 1 | P12:500:EES:8STERLING%:8EL DORADO%:1:EHV: | 0.07673 | Yes
GEN-2024-241 | 04 SOUTHEAST | G04 29SP | 337376 7SAREPTA% 345 788340 G24-379-TAP 345 1 | P12:500:EES:8STERLING2%:8OUACHITA!:1:EHV: | 0.06467 | Yes
GEN-2024-241 | 04 SOUTHEAST | G04 29SP | 337643 8SHERIDAN% 500 337808 8MABELVALE% 500 1 | P12:500:EES:8WHT BLUFF%:8KEO%:1:EHV: | 0.10644 | Yes
GEN-2024-241 | 04 SOUTHEAST | G04 29SP | 337643 8SHERIDAN% 500 337763 8MAGNETCOVE% 500 1 | P12:500:EES:8WRIGHTSVLE%:1OSWALD C1:1OSWALD C31OSWALD C51OSWALD S11OSWALD C71OSWALD S21:EHV: | 0.0514 | Yes
GEN-2024-241 | 04 SOUTHEAST | G04 29SP | 337643 8SHERIDAN% 500 337808 8MABELVALE% 500 1 | P12:500:EES:8WRIGHTSVLE%:1OSWALD C1:1OSWALD C31OSWALD C51OSWALD S11OSWALD C71OSWALD S21:EHV: | 0.07418 | Yes
GEN-2024-241 | 04 SOUTHEAST | G04 29SP | 337909 8ANO% 500 515305 FTSMITH8 500 1 | P12:500:EES-EAI:WMPEHV:BHMSTL:BHMSTLNEWPORT:EHV: | 0.06075 | Yes
GEN-2024-241 | 04 SOUTHEAST | G04 29SP | 337376 7SAREPTA% 345 788340 G24-379-TAP 345 1 | P13:230:CLEC::DOLHILL:1:HV: | 0.07278 | Yes
GEN-2024-241 | 04 SOUTHEAST | G04 29SP | 337376 7SAREPTA% 345 788340 G24-379-TAP 345 1 | P13:345,230:CLEC::DOLHILL::1 | 0.07278 | Yes
GEN-2024-241 | 04 SOUTHEAST | G04 29SP | 337643 8SHERIDAN% 500 337763 8MAGNETCOVE% 500 1 | P21:115:EES:3HS EHV-E!:3BUTTERFIELD:1:HV: | 0.05389 | Yes
GEN-2024-241 | 04 SOUTHEAST | G04 29SP | 337643 8SHERIDAN% 500 337808 8MABELVALE% 500 1 | P21:500:EES:8MT_OLIVE%:LAYFLD8:1:EHV: | 0.07056 | Yes
GEN-2024-241 | 04 SOUTHEAST | G04 29SP | 337561 8EL DORADO% 500 998422 8EL DORADO% 345 2 | P21:500:EES:8MT_OLIVE%:LAYFLD8:1:EHV: | 0.0592 | Yes
GEN-2024-241 | 04 SOUTHEAST | G04 29SP | 337562 7EL DORADO 345 998422 8EL DORADO% 345 2 | P21:500:EES:8MT_OLIVE%:LAYFLD8:1:EHV: | 0.0592 | Yes
GEN-2024-241 | 04 SOUTHEAST | G04 29SP | 337376 7SAREPTA% 345 337562 7EL DORADO 345 1 | P21:500:EES:8MT_OLIVE%:LAYFLD8:1:EHV: | 0.0592 | Yes
GEN-2024-241 | 04 SOUTHEAST | G04 29SP | 337909 8ANO% 500 515305 FTSMITH8 500 1 | P21:500:EES:CHALKBLUFFPV:8W.MEMPHIS%:1:EHV: | 0.06122 | Yes
GEN-2024-241 | 04 SOUTHEAST | G04 29SP | 337561 8EL DORADO% 500 998422 8EL DORADO% 345 2 | P22:345:EES:TENGEN 7!:::EHV: | 0.05955 | Yes
GEN-2024-241 | 04 SOUTHEAST | G04 29SP | 337562 7EL DORADO 345 998422 8EL DORADO% 345 2 | P22:345:EES:TENGEN 7!:::EHV: | 0.05955 | Yes
GEN-2024-241 | 04 SOUTHEAST | G04 29SP | 337376 7SAREPTA% 345 337562 7EL DORADO 345 1 | P22:345:EES:TENGEN 7!:::EHV: | 0.05955 | Yes
GEN-2024-241 | 04 SOUTHEAST | G04 29SP | 337376 7SAREPTA% 345 788340 G24-379-TAP 345 1 | P22:500:EES:8OUACHITA!:::EHV: | 0.06467 | Yes
GEN-2024-241 | 04 SOUTHEAST | G04 29SP | 337643 8SHERIDAN% 500 337808 8MABELVALE% 500 1 | P22:500:EES:MOUNTOLIVE:WESTBUS::EHV: | 0.07056 | Yes
GEN-2024-241 | 04 SOUTHEAST | G04 29SP | 337561 8EL DORADO% 500 998422 8EL DORADO% 345 2 | P22:500:EES:MOUNTOLIVE:WESTBUS::EHV: | 0.0592 | Yes
GEN-2024-241 | 04 SOUTHEAST | G04 29SP | 337562 7EL DORADO 345 998422 8EL DORADO% 345 2 | P22:500:EES:MOUNTOLIVE:WESTBUS::EHV: | 0.0592 | Yes
GEN-2024-241 | 04 SOUTHEAST | G04 29SP | 337376 7SAREPTA% 345 337562 7EL DORADO 345 1 | P22:500:EES:MOUNTOLIVE:WESTBUS::EHV: | 0.0592 | Yes
GEN-2024-241 | 04 SOUTHEAST | G04 29SP | 337753 8HS EHV% 500 337763 8MAGNETCOVE% 500 1 | P22:500:EES-EAI:8DUKE HS-1!:::EHV: | 0.0514 | Yes
GEN-2024-241 | 04 SOUTHEAST | G04 29SP | 337376 7SAREPTA% 345 788340 G24-379-TAP 345 1 | P23:345:AEPW:SW SHREVEPORT CB 10500 NBTB:::: | 0.09653 | Yes
GEN-2024-241 | 04 SOUTHEAST | G04 29SP | 337561 8EL DORADO% 500 998422 8EL DORADO% 345 2 | P23:345:AEPW:WELSH CB 11680 NBTB:::: | 0.05889 | Yes
GEN-2024-241 | 04 SOUTHEAST | G04 29SP | 337562 7EL DORADO 345 998422 8EL DORADO% 345 2 | P23:345:AEPW:WELSH CB 11680 NBTB:::: | 0.05889 | Yes
GEN-2024-241 | 04 SOUTHEAST | G04 29SP | 337376 7SAREPTA% 345 337562 7EL DORADO 345 1 | P23:345:AEPW:WELSH CB 11680 NBTB:::: | 0.05889 | Yes
GEN-2024-241 | 04 SOUTHEAST | G04 29SP | 337376 7SAREPTA% 345 788340 G24-379-TAP 345 1 | P23:345:EES::7ROCKYCRK%:1:EHV: | 0.07113 | Yes
GEN-2024-241 | 04 SOUTHEAST | G04 29SP | 337643 8SHERIDAN% 500 337763 8MAGNETCOVE% 500 1 | P23:500:EES:EL DORADO EHV:B9242::EHV: | 0.08632 | Yes
GEN-2024-241 | 04 SOUTHEAST | G04 29SP | 337753 8HS EHV% 500 337754 8ETTA% 500 1 | P23:500:EES:EL DORADO EHV:B9242::EHV: | 0.07242 | Yes
GEN-2024-241 | 04 SOUTHEAST | G04 29SP | 337753 8HS EHV% 500 337763 8MAGNETCOVE% 500 1 | P23:500:EES:EL DORADO EHV:B9242::EHV: | 0.08632 | Yes
GEN-2024-241 | 04 SOUTHEAST | G04 29SP | 337561 8EL DORADO% 500 337643 8SHERIDAN% 500 1 | P23:500:EES:MAGNETCOVE:B7435::EHV: | 0.09057 | Yes
GEN-2024-241 | 04 SOUTHEAST | G04 29SP | 337561 8EL DORADO% 500 337643 8SHERIDAN% 500 1 | P23:500:EES:MAGNETCOVE:B7446::EHV: | 0.09057 | Yes
GEN-2024-241 | 04 SOUTHEAST | G04 29SP | 337643 8SHERIDAN% 500 337808 8MABELVALE% 500 1 | P23:500:EES:MOUNTSOLIVE:R3976::EHV: | 0.06971 | Yes
GEN-2024-241 | 04 SOUTHEAST | G04 29SP | 337561 8EL DORADO% 500 998422 8EL DORADO% 345 2 | P23:500:EES:MOUNTSOLIVE:R3976::EHV: | 0.06071 | Yes
GEN-2024-241 | 04 SOUTHEAST | G04 29SP | 337562 7EL DORADO 345 998422 8EL DORADO% 345 2 | P23:500:EES:MOUNTSOLIVE:R3976::EHV: | 0.06071 | Yes
GEN-2024-241 | 04 SOUTHEAST | G04 29SP | 337376 7SAREPTA% 345 337562 7EL DORADO 345 1 | P23:500:EES:MOUNTSOLIVE:R3976::EHV: | 0.06071 | Yes
GEN-2024-241 | 04 SOUTHEAST | G04 29SP | 337561 8EL DORADO% 500 337643 8SHERIDAN% 500 1 | P23:500:EES:MOUNTSOLIVE:R3976::EHV: | 0.05911 | Yes
GEN-2024-241 | 04 SOUTHEAST | G04 29SP | 337643 8SHERIDAN% 500 337763 8MAGNETCOVE% 500 1 | P23:500:EES:PERRYVILLE:R9872::EHV: | 0.05289 | Yes
GEN-2024-241 | 04 SOUTHEAST | G04 29SP | 337643 8SHERIDAN% 500 337808 8MABELVALE% 500 1 | P23:500:EES:PERRYVILLE:R9872::EHV: | 0.0768 | Yes
GEN-2024-241 | 04 SOUTHEAST | G04 29SP | 337561 8EL DORADO% 500 337643 8SHERIDAN% 500 1 | P23:500:EES:PERRYVILLE:R9872::EHV: | 0.06938 | Yes
GEN-2024-241 | 04 SOUTHEAST | G04 29SP | 337561 8EL DORADO% 500 998422 8EL DORADO% 345 2 | P23:500:EES:PERRYVILLE:R9872::EHV: | 0.05345 | Yes
GEN-2024-241 | 04 SOUTHEAST | G04 29SP | 337562 7EL DORADO 345 998422 8EL DORADO% 345 2 | P23:500:EES:PERRYVILLE:R9872::EHV: | 0.05345 | Yes
GEN-2024-241 | 04 SOUTHEAST | G04 29SP | 337376 7SAREPTA% 345 337562 7EL DORADO 345 1 | P23:500:EES:PERRYVILLE:R9872::EHV: | 0.05345 | Yes
GEN-2024-241 | 04 SOUTHEAST | G04 29SP | 337753 8HS EHV% 500 337763 8MAGNETCOVE% 500 1 | P23:500:EES:PERRYVILLE:R9872::EHV: | 0.05289 | Yes
GEN-2024-241 | 04 SOUTHEAST | G04 29SP | 337376 7SAREPTA% 345 788340 G24-379-TAP 345 1 | P23:500:EES:STERLINGTON:R2092::EHV: | 0.06466 | Yes
GEN-2024-241 | 04 SOUTHEAST | G04 29SP | 337643 8SHERIDAN% 500 337808 8MABELVALE% 500 1 | P23:500:EES:STERLINGTON:R2196::EHV: | 0.07673 | Yes
GEN-2024-241 | 04 SOUTHEAST | G04 29SP | 337561 8EL DORADO% 500 337643 8SHERIDAN% 500 1 | P23:500:EES:STERLINGTON:R2196::EHV: | 0.0695 | Yes
GEN-2024-241 | 04 SOUTHEAST | G04 29SP | 337643 8SHERIDAN% 500 337808 8MABELVALE% 500 1 | P23:500:EES:STERLINGTON:R3594::EHV: | 0.07673 | Yes
GEN-2024-241 | 04 SOUTHEAST | G04 29SP | 337561 8EL DORADO% 500 337643 8SHERIDAN% 500 1 | P23:500:EES:STERLINGTON:R3594::EHV: | 0.0695 | Yes
GEN-2024-241 | 04 SOUTHEAST | G04 29SP | 337909 8ANO% 500 515305 FTSMITH8 500 1 | P23:500:EES-EAI:8P.HILL%:B4335::EHV: | 0.05385 | Yes
GEN-2024-241 | 04 SOUTHEAST | G04 29SP | 337808 8MABELVALE% 500 337909 8ANO% 500 1 | P23:500:EES-EAI:8P.HILL%:B4335::EHV: | 0.05748 | Yes
GEN-2024-241 | 04 SOUTHEAST | G04 29SP | 337643 8SHERIDAN% 500 337808 8MABELVALE% 500 1 | P23:500:EES-EAI:KEO:B4911::EHV: | 0.10147 | Yes
GEN-2024-241 | 04 SOUTHEAST | G04 29SP | 337909 8ANO% 500 515305 FTSMITH8 500 1 | P23:500:EES-EAI:KEO:B4921::EHV: | 0.06446 | Yes
GEN-2024-241 | 04 SOUTHEAST | G04 29SP | 337643 8SHERIDAN% 500 337808 8MABELVALE% 500 1 | P23:500:EES-EAI:KEO:B4921::EHV: | 0.09108 | Yes
GEN-2024-241 | 04 SOUTHEAST | G04 29SP | 337561 8EL DORADO% 500 998422 8EL DORADO% 345 2 | P23:500:EES-EAI:KEO:B4921::EHV: | 0.05275 | Yes
GEN-2024-241 | 04 SOUTHEAST | G04 29SP | 337562 7EL DORADO 345 998422 8EL DORADO% 345 2 | P23:500:EES-EAI:KEO:B4921::EHV: | 0.05275 | Yes
GEN-2024-241 | 04 SOUTHEAST | G04 29SP | 337376 7SAREPTA% 345 337562 7EL DORADO 345 1 | P23:500:EES-EAI:KEO:B4921::EHV: | 0.05275 | Yes
GEN-2024-241 | 04 SOUTHEAST | G04 29SP | 337909 8ANO% 500 515305 FTSMITH8 500 1 | P23:500:EES-EAI:KEO:B4931::EHV: | 0.06116 | Yes
GEN-2024-241 | 04 SOUTHEAST | G04 29SP | 337909 8ANO% 500 515305 FTSMITH8 500 1 | P23:500:EES-EAI:KEO:B4941::EHV: | 0.06523 | Yes
GEN-2024-241 | 04 SOUTHEAST | G04 29SP | 337561 8EL DORADO% 500 998422 8EL DORADO% 345 2 | P23:500:EES-EAI:KEO:B4941::EHV: | 0.05295 | Yes
GEN-2024-241 | 04 SOUTHEAST | G04 29SP | 337562 7EL DORADO 345 998422 8EL DORADO% 345 2 | P23:500:EES-EAI:KEO:B4941::EHV: | 0.05295 | Yes
GEN-2024-241 | 04 SOUTHEAST | G04 29SP | 337376 7SAREPTA% 345 337562 7EL DORADO 345 1 | P23:500:EES-EAI:KEO:B4941::EHV: | 0.05295 | Yes
GEN-2024-241 | 04 SOUTHEAST | G04 29SP | 337651 8WHT BLUFF% 500 337957 8KEO% 500 1 | P23:500:EES-EAI:MABELV:B5918::EHV: | 0.07685 | Yes
GEN-2024-241 | 04 SOUTHEAST | G04 29SP | 337643 8SHERIDAN% 500 337651 8WHT BLUFF% 500 1 | P23:500:EES-EAI:MABELV:B5918::EHV: | 0.08757 | Yes
GEN-2024-241 | 04 SOUTHEAST | G04 29SP | 337651 8WHT BLUFF% 500 337957 8KEO% 500 1 | P23:500:EES-EAI:MABELV:B5922::EHV: | 0.09458 | Yes
GEN-2024-241 | 04 SOUTHEAST | G04 29SP | 337909 8ANO% 500 337922 8P.HILL% 500 1 | P23:500:EES-EAI:MABELV:B5922::EHV: | 0.05094 | Yes
GEN-2024-241 | 04 SOUTHEAST | G04 29SP | 337643 8SHERIDAN% 500 337651 8WHT BLUFF% 500 1 | P23:500:EES-EAI:MABELV:B5922::EHV: | 0.09777 | Yes
GEN-2024-241 | 04 SOUTHEAST | G04 29SP | 337922 8P.HILL% 500 337937 8MAYFLOWER% 500 1 | P23:500:EES-EAI:MABELV:B5922::EHV: | 0.05508 | Yes
GEN-2024-241 | 04 SOUTHEAST | G04 29SP | 337808 8MABELVALE% 500 337937 8MAYFLOWER% 500 1 | P23:500:EES-EAI:MABELV:B5922::EHV: | 0.05171 | Yes
GEN-2024-241 | 04 SOUTHEAST | G04 29SP | 337753 8HS EHV% 500 337763 8MAGNETCOVE% 500 1 | P23:500:EES-EAI:ND:8MAGNETCOVE%:FK10710:EHV: | 0.0514 | Yes
GEN-2024-241 | 04 SOUTHEAST | G04 29SP | 337561 8EL DORADO% 500 337643 8SHERIDAN% 500 1 | P23:500:EES-EAI:PD_2:MAGNET:XF:EHV: | 0.09057 | Yes
GEN-2024-241 | 04 SOUTHEAST | G04 29SP | 337643 8SHERIDAN% 500 337763 8MAGNETCOVE% 500 1 | P23:500:EES-EAI:SH_EHV:B5014::EHV: | 0.08173 | Yes
GEN-2024-241 | 04 SOUTHEAST | G04 29SP | 337643 8SHERIDAN% 500 337808 8MABELVALE% 500 1 | P23:500:EES-EAI:SH_EHV:B5014::EHV: | 0.08173 | Yes
GEN-2024-241 | 04 SOUTHEAST | G04 29SP | 337753 8HS EHV% 500 337754 8ETTA% 500 1 | P23:500:EES-EAI:SH_EHV:B5014::EHV: | 0.06991 | Yes
GEN-2024-241 | 04 SOUTHEAST | G04 29SP | 337753 8HS EHV% 500 337763 8MAGNETCOVE% 500 1 | P23:500:EES-EAI:SH_EHV:B5014::EHV: | 0.08173 | Yes
GEN-2024-241 | 04 SOUTHEAST | G04 29SP | 337561 8EL DORADO% 500 337643 8SHERIDAN% 500 1 | P23:500:EES-EAI:SH_EHV:B5018::EHV: | 0.08587 | Yes
GEN-2024-241 | 04 SOUTHEAST | G04 29SP | 337651 8WHT BLUFF% 500 337957 8KEO% 500 1 | P23:500:EES-EAI:SH_EHV:B5022::EHV: | 0.0785 | Yes
GEN-2024-241 | 04 SOUTHEAST | G04 29SP | 337753 8HS EHV% 500 337754 8ETTA% 500 1 | P23:500:EES-EAI:SH_EHV:B5022::EHV: | 0.06708 | Yes
GEN-2024-241 | 04 SOUTHEAST | G04 29SP | 337643 8SHERIDAN% 500 337651 8WHT BLUFF% 500 1 | P23:500:EES-EAI:SH_EHV:B5022::EHV: | 0.07557 | Yes
GEN-2024-241 | 04 SOUTHEAST | G04 29SP | 337651 8WHT BLUFF% 500 337957 8KEO% 500 1 | P23:500:EES-EAI:SH_EHV:B5026::EHV: | 0.08381 | Yes
GEN-2024-241 | 04 SOUTHEAST | G04 29SP | 337561 8EL DORADO% 500 337643 8SHERIDAN% 500 1 | P23:500:EES-EAI:SH_EHV:B5026::EHV: | 0.08049 | Yes
GEN-2024-241 | 04 SOUTHEAST | G04 29SP | 337643 8SHERIDAN% 500 337651 8WHT BLUFF% 500 1 | P23:500:EES-EAI:SH_EHV:B5026::EHV: | 0.08049 | Yes
GEN-2024-241 | 04 SOUTHEAST | G04 29SP | 337561 8EL DORADO% 500 998422 8EL DORADO% 345 2 | P41:345:AEPW:WELSH CB 11680 NBTB+FAULT:::: | 0.05889 | Yes
GEN-2024-241 | 04 SOUTHEAST | G04 29SP | 337562 7EL DORADO 345 998422 8EL DORADO% 345 2 | P41:345:AEPW:WELSH CB 11680 NBTB+FAULT:::: | 0.05889 | Yes
GEN-2024-241 | 04 SOUTHEAST | G04 29SP | 337376 7SAREPTA% 345 337562 7EL DORADO 345 1 | P41:345:AEPW:WELSH CB 11680 NBTB+FAULT:::: | 0.05889 | Yes
GEN-2024-241 | 04 SOUTHEAST | G04 29SP | 337376 7SAREPTA% 345 788340 G24-379-TAP 345 1 | P42:345:AEPW:SW SHREVEPORT CB 10500 NBTB+FAULT:::: | 0.09653 | Yes
GEN-2024-241 | 04 SOUTHEAST | G04 29SP | 337909 8ANO% 500 515305 FTSMITH8 500 1 | P52:345:AEPW:NR4PITTSB-7:::: | 0.0814 | Yes
GEN-2024-241 | 04 SOUTHEAST | G04 29SP | 337909 8ANO% 500 515305 FTSMITH8 500 1 | P55:345:AEPW:NR4PITTSB-7:::: | 0.0814 | Yes
GEN-2024-241 | 04 SOUTHEAST | G04 29SP | 337376 7SAREPTA% 345 788340 G24-379-TAP 345 1 | 334197 7ROCKYCRK% 345 783930 G24-232-TAP 345 1 | 0.07113 | Yes
GEN-2024-241 | 04 SOUTHEAST | G04 29SP | 337643 8SHERIDAN% 500 337763 8MAGNETCOVE% 500 1 | 337741 3BUTTERFIELD 115 337800 3HASKELL 115 1 | 0.05389 | Yes
GEN-2024-241 | 04 SOUTHEAST | G04 29SP | 337376 7SAREPTA% 345 788340 G24-379-TAP 345 1 | 507768 SWSHRV9 765 515049 SEMINOLE9 765 1 | 0.11703 | Yes
GEN-2024-241 | 04 SOUTHEAST | G04 29SP | 337376 7SAREPTA% 345 788340 G24-379-TAP 345 1 | 509241 CROCKET7 345 783930 G24-232-TAP 345 1 | 0.07113 | Yes
GEN-2024-241 | 04 SOUTHEAST | G04 29SP | 337909 8ANO% 500 515305 FTSMITH8 500 1 | 509782 R.S.S.-7 345 588040 G16133G16146 345 1 | 0.05945 | Yes
GEN-2024-241 | 04 SOUTHEAST | G04 29SP | 337909 8ANO% 500 515305 FTSMITH8 500 1 | 515497 MATHWSN7 345 900001 TRAVERSE1 345 1 | 0.05945 | Yes
GEN-2024-241 | 04 SOUTHEAST | G04 29SP | 337909 8ANO% 500 515305 FTSMITH8 500 1 | 588041 G16133_765TN 765 588042 G16133_765R1 765 1 | 0.05945 | Yes
GEN-2024-241 | 04 SOUTHEAST | G04 29SP | 337909 8ANO% 500 515305 FTSMITH8 500 1 | 588042 G16133_765R1 765 588043 G16133_765R2 765 1 | 0.05945 | Yes
GEN-2024-241 | 04 SOUTHEAST | G04 29SP | 337909 8ANO% 500 515305 FTSMITH8 500 1 | 588043 G16133_765R2 765 588044 G16133_765R3 765 1 | 0.05945 | Yes
GEN-2024-241 | 04 SOUTHEAST | G04 29SP | 337909 8ANO% 500 515305 FTSMITH8 500 1 | 588044 G16133_765R3 765 588045 G16133_765CS 765 1 | 0.05945 | Yes
GEN-2024-241 | 04 SOUTHEAST | G04 29SP | 337909 8ANO% 500 515305 FTSMITH8 500 1 | Base Case | 0.05945 | Yes
GEN-2024-241 | 04 SOUTHEAST | G04 29SP | 337643 8SHERIDAN% 500 337763 8MAGNETCOVE% 500 1 | Base Case | 0.0514 | Yes
GEN-2024-241 | 04 SOUTHEAST | G04 29SP | 337643 8SHERIDAN% 500 337808 8MABELVALE% 500 1 | Base Case | 0.07418 | Yes
GEN-2024-241 | 04 SOUTHEAST | G04 29SP | 337561 8EL DORADO% 500 337643 8SHERIDAN% 500 1 | Base Case | 0.06545 | Yes
GEN-2024-241 | 04 SOUTHEAST | G04 29SP | 337376 7SAREPTA% 345 788340 G24-379-TAP 345 1 | Base Case | 0.06467 | Yes
GEN-2024-241 | 04 SOUTHEAST | G04 29SP | 337561 8EL DORADO% 500 998422 8EL DORADO% 345 2 | Base Case | 0.05477 | Yes
GEN-2024-241 | 04 SOUTHEAST | G04 29SP | 337562 7EL DORADO 345 998422 8EL DORADO% 345 2 | Base Case | 0.05477 | Yes
GEN-2024-241 | 04 SOUTHEAST | G04 29SP | 337376 7SAREPTA% 345 337562 7EL DORADO 345 1 | Base Case | 0.05477 | Yes
GEN-2024-241 | 04 SOUTHEAST | G04 29SP | 337753 8HS EHV% 500 337763 8MAGNETCOVE% 500 1 | Base Case | 0.0514 | Yes
GEN-2024-241 | 04 SOUTHEAST | G04 29SP | 337561 8EL DORADO% 500 998422 8EL DORADO% 345 2 | GEN509416 1_Dup1 | 0.05477 | Yes
GEN-2024-241 | 04 SOUTHEAST | G04 29SP | 337562 7EL DORADO 345 998422 8EL DORADO% 345 2 | GEN509416 1_Dup1 | 0.05477 | Yes
GEN-2024-241 | 04 SOUTHEAST | G04 29SP | 337376 7SAREPTA% 345 337562 7EL DORADO 345 1 | GEN509416 1_Dup1 | 0.05477 | Yes
GEN-2024-241 | 04 SOUTHEAST | G04 29SP | 337909 8ANO% 500 515305 FTSMITH8 500 1 | GEN532751 1 | 0.05945 | Yes
GEN-2024-241 | 04 SOUTHEAST | G04 29SP | 337909 8ANO% 500 515305 FTSMITH8 500 1 | GEN532751 1_Dup1 | 0.05945 | Yes
GEN-2024-243 | 04 SOUTHEAST | G04 29SP | 337808 8MABELVALE% 500 337860 8WRIGHTSVLE% 500 1 | P11:13.8:EES:1OSWALD C1:2::EHV: | 0.09118 | Yes
GEN-2024-243 | 04 SOUTHEAST | G04 29SP | 337753 8HS EHV% 500 337754 8ETTA% 500 1 | P11:16:EES:1TRACTBEL C1:1::EHV: | 0.05004 | Yes
GEN-2024-243 | 04 SOUTHEAST | G04 29SP | 337808 8MABELVALE% 500 337909 8ANO% 500 1 | P11:16:EES:1TRACTBEL C1:1::EHV: | 0.10976 | Yes
GEN-2024-243 | 04 SOUTHEAST | G04 29SP | 337376 7SAREPTA% 345 788340 G24-379-TAP 345 1 | P11:18:EES:1DUKE HS C1:1::EHV: | 0.06483 | Yes
GEN-2024-243 | 04 SOUTHEAST | G04 29SP | 338140 8HOLND BTM% 500 338145 8ISES% 500 1 | P11:18:EES:1EAI DELLCT1:1::EHV: | 0.05046 | Yes
GEN-2024-243 | 04 SOUTHEAST | G04 29SP | 337515 8MCNEIL% 500 337754 8ETTA% 500 1 | P11:18:EES:1J484LCPS G1:1::EHV: | 0.05004 | Yes
GEN-2024-243 | 04 SOUTHEAST | G04 29SP | 337376 7SAREPTA% 345 788340 G24-379-TAP 345 1 | P11:18:EES:1PANDA C1:1::EHV: | 0.06483 | Yes
GEN-2024-243 | 04 SOUTHEAST | G04 29SP | 337515 8MCNEIL% 500 337754 8ETTA% 500 1 | P11:18:EES:1PANDA C1:1::EHV: | 0.05004 | Yes
GEN-2024-243 | 04 SOUTHEAST | G04 29SP | 337376 7SAREPTA% 345 788340 G24-379-TAP 345 1 | P11:18:EES:1PANDA C3:1::EHV: | 0.06483 | Yes
GEN-2024-243 | 04 SOUTHEAST | G04 29SP | 337376 7SAREPTA% 345 788340 G24-379-TAP 345 1 | P11:18:EES:1PANDA C5:1::EHV: | 0.06483 | Yes
GEN-2024-243 | 04 SOUTHEAST | G04 29SP | 337515 8MCNEIL% 500 337754 8ETTA% 500 1 | P11:18:EES:1PANDA C5:1::EHV: | 0.05004 | Yes
GEN-2024-243 | 04 SOUTHEAST | G04 29SP | 337376 7SAREPTA% 345 788340 G24-379-TAP 345 1 | P11:18:EES:1PANDA C7:1::EHV: | 0.06483 | Yes
GEN-2024-243 | 04 SOUTHEAST | G04 29SP | 337515 8MCNEIL% 500 337754 8ETTA% 500 1 | P11:18:EES:1PANDA C7:1::EHV: | 0.05004 | Yes
GEN-2024-243 | 04 SOUTHEAST | G04 29SP | 338140 8HOLND BTM% 500 338145 8ISES% 500 1 | P11:18:EES-EAI:DELL:S1_G1_G2 | 0.05046 | Yes
GEN-2024-243 | 04 SOUTHEAST | G04 29SP | 337643 8SHERIDAN% 500 337808 8MABELVALE% 500 1 | P11:22:EES:1ANO U2:1::EHV: | 0.1267 | Yes
GEN-2024-243 | 04 SOUTHEAST | G04 29SP | 337753 8HS EHV% 500 337754 8ETTA% 500 1 | P11:22:EES:1ANO U2:1::EHV: | 0.05004 | Yes
GEN-2024-243 | 04 SOUTHEAST | G04 29SP | 337808 8MABELVALE% 500 337937 8MAYFLOWER% 500 1 | P11:22:EES:1ANO U2:1::EHV: | 0.10879 | Yes
GEN-2024-243 | 04 SOUTHEAST | G04 29SP | 337561 8EL DORADO% 500 337643 8SHERIDAN% 500 1 | P11:22:EES:1ANO U2:1::EHV: | 0.08788 | Yes
GEN-2024-243 | 04 SOUTHEAST | G04 29SP | 338140 8HOLND BTM% 500 338145 8ISES% 500 1 | P11:23:EES:1PLUM PT U1:1::EHV: | 0.05046 | Yes
GEN-2024-243 | 04 SOUTHEAST | G04 29SP | 337860 8WRIGHTSVLE% 500 337957 8KEO% 500 1 | P11:23:EES:1PLUM PT U1:1::EHV: | 0.09198 | Yes
GEN-2024-243 | 04 SOUTHEAST | G04 29SP | 337561 8EL DORADO% 500 998422 8EL DORADO% 345 2 | P11:24:AEPW:TURKCOAL:::: | 0.05132 | Yes
GEN-2024-243 | 04 SOUTHEAST | G04 29SP | 337562 7EL DORADO 345 998422 8EL DORADO% 345 2 | P11:24:EES:TURKCOAL:1::EHV: | 0.05132 | Yes
GEN-2024-243 | 04 SOUTHEAST | G04 29SP | 337376 7SAREPTA% 345 337562 7EL DORADO 345 1 | P11:24:EES:TURKCOAL:1::EHV: | 0.05132 | Yes
GEN-2024-243 | 04 SOUTHEAST | G04 29SP | 337515 8MCNEIL% 500 337754 8ETTA% 500 1 | P11:25:EES:WATERF:1 | 0.05004 | Yes
GEN-2024-243 | 04 SOUTHEAST | G04 29SP | 338140 8HOLND BTM% 500 338145 8ISES% 500 1 | P11:26:EES:1ISES U1:1::HV: | 0.05046 | Yes
GEN-2024-243 | 04 SOUTHEAST | G04 29SP | 337860 8WRIGHTSVLE% 500 337957 8KEO% 500 1 | P11:26:EES:1ISES U1:1::HV: | 0.09198 | Yes
GEN-2024-243 | 04 SOUTHEAST | G04 29SP | 337808 8MABELVALE% 500 337860 8WRIGHTSVLE% 500 1 | P11:26:EES:1ISES U1:1::HV: | 0.09118 | Yes
GEN-2024-243 | 04 SOUTHEAST | G04 29SP | 338140 8HOLND BTM% 500 338145 8ISES% 500 1 | P11:26:EES:1ISES U2:1::HV: | 0.05046 | Yes
GEN-2024-243 | 04 SOUTHEAST | G04 29SP | 337909 8ANO% 500 337922 8P.HILL% 500 1 | P11:26:EES:1WHT BLUF U1:1::HV: | 0.10792 | Yes
GEN-2024-243 | 04 SOUTHEAST | G04 29SP | 337753 8HS EHV% 500 337754 8ETTA% 500 1 | P11:26:EES:1WHT BLUF U1:1::HV: | 0.05004 | Yes
GEN-2024-243 | 04 SOUTHEAST | G04 29SP | 337922 8P.HILL% 500 337937 8MAYFLOWER% 500 1 | P11:26:EES:1WHT BLUF U1:1::HV: | 0.11864 | Yes
GEN-2024-243 | 04 SOUTHEAST | G04 29SP | 337808 8MABELVALE% 500 337909 8ANO% 500 1 | P11:26:EES:1WHT BLUF U1:1::HV: | 0.10976 | Yes
GEN-2024-243 | 04 SOUTHEAST | G04 29SP | 337561 8EL DORADO% 500 337643 8SHERIDAN% 500 1 | P11:26:EES:1WHT BLUF U1:1::HV: | 0.08788 | Yes
GEN-2024-243 | 04 SOUTHEAST | G04 29SP | 337860 8WRIGHTSVLE% 500 337957 8KEO% 500 1 | P11:26:EES:1WHT BLUF U2:1::HV: | 0.09198 | Yes
GEN-2024-243 | 04 SOUTHEAST | G04 29SP | 337909 8ANO% 500 337922 8P.HILL% 500 1 | P11:26:EES:1WHT BLUF U2:1::HV: | 0.10792 | Yes
GEN-2024-243 | 04 SOUTHEAST | G04 29SP | 337753 8HS EHV% 500 337754 8ETTA% 500 1 | P11:26:EES:1WHT BLUF U2:1::HV: | 0.05004 | Yes
GEN-2024-243 | 04 SOUTHEAST | G04 29SP | 337922 8P.HILL% 500 337937 8MAYFLOWER% 500 1 | P11:26:EES:1WHT BLUF U2:1::HV: | 0.11864 | Yes
GEN-2024-243 | 04 SOUTHEAST | G04 29SP | 337808 8MABELVALE% 500 337909 8ANO% 500 1 | P11:26:EES:1WHT BLUF U2:1::HV: | 0.10976 | Yes
GEN-2024-243 | 04 SOUTHEAST | G04 29SP | 337561 8EL DORADO% 500 337643 8SHERIDAN% 500 1 | P11:26:EES:1WHT BLUF U2:1::HV: | 0.08788 | Yes
GEN-2024-243 | 04 SOUTHEAST | G04 29SP | 337376 7SAREPTA% 345 788340 G24-379-TAP 345 1 | P11:26:EES:1WHT BLUF U2:1::HV: | 0.06483 | Yes
GEN-2024-243 | 04 SOUTHEAST | G04 29SP | 338140 8HOLND BTM% 500 338145 8ISES% 500 1 | P11:26:EES:5ISES%:1ISES U1:1:HV: | 0.05046 | Yes
GEN-2024-243 | 04 SOUTHEAST | G04 29SP | 337860 8WRIGHTSVLE% 500 337957 8KEO% 500 1 | P11:26:EES:5ISES%:1ISES U1:1:HV: | 0.09198 | Yes
GEN-2024-243 | 04 SOUTHEAST | G04 29SP | 337808 8MABELVALE% 500 337860 8WRIGHTSVLE% 500 1 | P11:26:EES:5ISES%:1ISES U1:1:HV: | 0.09118 | Yes
GEN-2024-243 | 04 SOUTHEAST | G04 29SP | 338140 8HOLND BTM% 500 338145 8ISES% 500 1 | P11:26:EES:8ISES%:1ISES U2:1:HV: | 0.05046 | Yes
GEN-2024-243 | 04 SOUTHEAST | G04 29SP | 337909 8ANO% 500 515305 FTSMITH8 500 1 | P11:345:WERE:WOLFU1-GEN:EHV: | 0.1952 | Yes
GEN-2024-243 | 04 SOUTHEAST | G04 29SP | 337860 8WRIGHTSVLE% 500 337957 8KEO% 500 1 | P12:115:EES:3WRIGHTSVLE!:8WRIGHTSVLE%:1:HV: | 0.09162 | Yes
GEN-2024-243 | 04 SOUTHEAST | G04 29SP | 337860 8WRIGHTSVLE% 500 337957 8KEO% 500 1 | P12:115:EES-EAI:M:WH_BLF:WRIGHT_ELR_SIRONTNLR_PRTLR_145FAULAK:HV: | 0.09247 | Yes
GEN-2024-243 | 04 SOUTHEAST | G04 29SP | 337904 5RUSSELVL.S 161 337905 5RUSSELVL.E! 161 1 | P12:13.8:EES:DARDANE5!:DAR1&2 1:1:EHV: | 0.07517 | Yes
GEN-2024-243 | 04 SOUTHEAST | G04 29SP | 337904 5RUSSELVL.S 161 505508 DARDANE5 161 1 | P12:13.8:EES:DARDANE5!:DAR1&2 1:1:EHV: | 0.07517 | Yes
GEN-2024-243 | 04 SOUTHEAST | G04 29SP | 337904 5RUSSELVL.S 161 337905 5RUSSELVL.E! 161 1 | P12:13.8:EES:DARDANE5!:DAR3&4 1:1:EHV: | 0.07508 | Yes
GEN-2024-243 | 04 SOUTHEAST | G04 29SP | 337904 5RUSSELVL.S 161 505508 DARDANE5 161 1 | P12:13.8:EES:DARDANE5!:DAR3&4 1:1:EHV: | 0.07508 | Yes
GEN-2024-243 | 04 SOUTHEAST | G04 29SP | 338145 8ISES% 500 338156 8POWERLN_RD% 500 1 | P12:138:EES:8W.MEMPHIS%:8FREEPORTTN%:4BHAM STEEL1:HV: | 0.05175 | Yes
GEN-2024-243 | 04 SOUTHEAST | G04 29SP | 338140 8HOLND BTM% 500 338145 8ISES% 500 1 | P12:138:EES:8W.MEMPHIS%:8FREEPORTTN%:4BHAM STEEL1:HV: | 0.06225 | Yes
GEN-2024-243 | 04 SOUTHEAST | G04 29SP | 338156 8POWERLN_RD% 500 338187 8DELL% 500 1 | P12:138:EES:8W.MEMPHIS%:8FREEPORTTN%:4BHAM STEEL1:HV: | 0.05347 | Yes
GEN-2024-243 | 04 SOUTHEAST | G04 29SP | 337909 8ANO% 500 515305 FTSMITH8 500 1 | P12:138:EES:8W.MEMPHIS%:8FREEPORTTN%:4BHAM STEEL1:HV: | 0.1914 | Yes
GEN-2024-243 | 04 SOUTHEAST | G04 29SP | 337904 5RUSSELVL.S 161 337905 5RUSSELVL.E! 161 1 | P12:138:EES:8W.MEMPHIS%:8FREEPORTTN%:4BHAM STEEL1:HV: | 0.07289 | Yes
GEN-2024-243 | 04 SOUTHEAST | G04 29SP | 337808 8MABELVALE% 500 337937 8MAYFLOWER% 500 1 | P12:138:EES:8W.MEMPHIS%:8FREEPORTTN%:4BHAM STEEL1:HV: | 0.10598 | Yes
GEN-2024-243 | 04 SOUTHEAST | G04 29SP | 337515 8MCNEIL% 500 337754 8ETTA% 500 1 | P12:138:EES:8W.MEMPHIS%:8FREEPORTTN%:4BHAM STEEL1:HV: | 0.05328 | Yes
GEN-2024-243 | 04 SOUTHEAST | G04 29SP | 337922 8P.HILL% 500 337937 8MAYFLOWER% 500 1 | P12:161:EES:5MORILTON.E!:5P.HILL%:1:HV: | 0.11189 | Yes
GEN-2024-243 | 04 SOUTHEAST | G04 29SP | 337902 5DANVLE AR! 161 507195 MAGZREC5 161 1 | P12:161:EES:5MORILTON.E!:5P.HILL%:1:HV: | 0.06236 | Yes
GEN-2024-243 | 04 SOUTHEAST | G04 29SP | 337909 8ANO% 500 337922 8P.HILL% 500 1 | P12:161:EES:5RUSSELVL.E!:5ANO%:1:HV: | 0.09757 | Yes
GEN-2024-243 | 04 SOUTHEAST | G04 29SP | 337907 5ATKINS 161 337921 5MORILTON.E! 161 1 | P12:161:EES:5RUSSELVL.E!:5ANO%:1:HV: | 0.05788 | Yes
GEN-2024-243 | 04 SOUTHEAST | G04 29SP | 337862 5RUSSELVL.IN 161 337907 5ATKINS 161 1 | P12:161:EES:5RUSSELVL.E!:5ANO%:1:HV: | 0.05788 | Yes
GEN-2024-243 | 04 SOUTHEAST | G04 29SP | 337862 5RUSSELVL.IN 161 337905 5RUSSELVL.E! 161 1 | P12:161:EES:5RUSSELVL.E!:5ANO%:1:HV: | 0.05788 | Yes
GEN-2024-243 | 04 SOUTHEAST | G04 29SP | 337902 5DANVLE AR! 161 507195 MAGZREC5 161 1 | P12:161:EES:5RUSSELVL.E!:5ANO%:1:HV: | 0.05887 | Yes
GEN-2024-243 | 04 SOUTHEAST | G04 29SP | 337909 8ANO% 500 337922 8P.HILL% 500 1 | P12:161:EES:8ANO%:5ANO%:1:HV: | 0.0948 | Yes
GEN-2024-243 | 04 SOUTHEAST | G04 29SP | 337808 8MABELVALE% 500 337909 8ANO% 500 1 | P12:161:EES:8ANO%:5ANO%:1:HV: | 0.10492 | Yes
GEN-2024-243 | 04 SOUTHEAST | G04 29SP | 337902 5DANVLE AR! 161 507195 MAGZREC5 161 1 | P12:161:EES:8ANO%:5ANO%:1:HV: | 0.06118 | Yes
GEN-2024-243 | 04 SOUTHEAST | G04 29SP | 337922 8P.HILL% 500 337937 8MAYFLOWER% 500 1 | P12:161:EES:8P.HILL%:5P.HILL%:1:HV: | 0.11328 | Yes
GEN-2024-243 | 04 SOUTHEAST | G04 29SP | 337902 5DANVLE AR! 161 507195 MAGZREC5 161 1 | P12:161:EES:8P.HILL%:5P.HILL%:1:HV: | 0.06265 | Yes
GEN-2024-243 | 04 SOUTHEAST | G04 29SP | 337922 8P.HILL% 500 337937 8MAYFLOWER% 500 1 | P12:161:EES-EAI:5QUITMAN!:5P.HILL:1 | 0.12347 | Yes
GEN-2024-243 | 04 SOUTHEAST | G04 29SP | 337904 5RUSSELVL.S 161 337905 5RUSSELVL.E! 161 1 | P12:161:EES-EAI:HILLTOP:CLINTON.W:1 | 0.07196 | Yes
GEN-2024-243 | 04 SOUTHEAST | G04 29SP | 337904 5RUSSELVL.S 161 505508 DARDANE5 161 1 | P12:161:EES-EAI:HILLTOP:CLINTON.W:1 | 0.07196 | Yes
GEN-2024-243 | 04 SOUTHEAST | G04 29SP | 337909 8ANO% 500 337922 8P.HILL% 500 1 | P12:161:EES-EAI:RUSL_E:ANO:1 | 0.09757 | Yes
GEN-2024-243 | 04 SOUTHEAST | G04 29SP | 337907 5ATKINS 161 337921 5MORILTON.E! 161 1 | P12:161:EES-EAI:RUSL_E:ANO:1 | 0.05788 | Yes
GEN-2024-243 | 04 SOUTHEAST | G04 29SP | 337862 5RUSSELVL.IN 161 337907 5ATKINS 161 1 | P12:161:EES-EAI:RUSL_E:ANO:1 | 0.05788 | Yes
GEN-2024-243 | 04 SOUTHEAST | G04 29SP | 337862 5RUSSELVL.IN 161 337905 5RUSSELVL.E! 161 1 | P12:161:EES-EAI:RUSL_E:ANO:1 | 0.05788 | Yes
GEN-2024-243 | 04 SOUTHEAST | G04 29SP | 337902 5DANVLE AR! 161 507195 MAGZREC5 161 1 | P12:161:EES-EAI:RUSL_E:ANO:1 | 0.05887 | Yes
GEN-2024-243 | 04 SOUTHEAST | G04 29SP | 337643 8SHERIDAN% 500 337808 8MABELVALE% 500 1 | P12:22:EES:8ANO%:1ANO U1:1:EHV: | 0.1267 | Yes
GEN-2024-243 | 04 SOUTHEAST | G04 29SP | 337753 8HS EHV% 500 337754 8ETTA% 500 1 | P12:22:EES:8ANO%:1ANO U1:1:EHV: | 0.05004 | Yes
GEN-2024-243 | 04 SOUTHEAST | G04 29SP | 337808 8MABELVALE% 500 337937 8MAYFLOWER% 500 1 | P12:22:EES:8ANO%:1ANO U1:1:EHV: | 0.10879 | Yes
GEN-2024-243 | 04 SOUTHEAST | G04 29SP | 337561 8EL DORADO% 500 337643 8SHERIDAN% 500 1 | P12:22:EES:8ANO%:1ANO U1:1:EHV: | 0.08788 | Yes
GEN-2024-243 | 04 SOUTHEAST | G04 29SP | 337643 8SHERIDAN% 500 337808 8MABELVALE% 500 1 | P12:22:EES:8ANO%:1ANO U2:1:EHV: | 0.1267 | Yes
GEN-2024-243 | 04 SOUTHEAST | G04 29SP | 337753 8HS EHV% 500 337754 8ETTA% 500 1 | P12:22:EES:8ANO%:1ANO U2:1:EHV: | 0.05004 | Yes
GEN-2024-243 | 04 SOUTHEAST | G04 29SP | 337808 8MABELVALE% 500 337937 8MAYFLOWER% 500 1 | P12:22:EES:8ANO%:1ANO U2:1:EHV: | 0.10879 | Yes
GEN-2024-243 | 04 SOUTHEAST | G04 29SP | 337561 8EL DORADO% 500 337643 8SHERIDAN% 500 1 | P12:22:EES:8ANO%:1ANO U2:1:EHV: | 0.08788 | Yes
GEN-2024-243 | 04 SOUTHEAST | G04 29SP | 337643 8SHERIDAN% 500 337808 8MABELVALE% 500 1 | P12:230:EES:6BOGALUS%:6SLIDEL!:6FAIRVW!6HAMMND!1:HV: | 0.12669 | Yes
GEN-2024-243 | 04 SOUTHEAST | G04 29SP | 337643 8SHERIDAN% 500 337808 8MABELVALE% 500 1 | P12:230:EES:8HARTBRG%:8MT_OLIVE%:6LAYFLDLAYFLD11:HV: | 0.12104 | Yes
GEN-2024-243 | 04 SOUTHEAST | G04 29SP | 337561 8EL DORADO% 500 998422 8EL DORADO% 345 2 | P12:230:EES:8HARTBRG%:8MT_OLIVE%:6LAYFLDLAYFLD11:HV: | 0.05867 | Yes
GEN-2024-243 | 04 SOUTHEAST | G04 29SP | 337562 7EL DORADO 345 998422 8EL DORADO% 345 2 | P12:230:EES:8HARTBRG%:8MT_OLIVE%:6LAYFLDLAYFLD11:HV: | 0.05867 | Yes
GEN-2024-243 | 04 SOUTHEAST | G04 29SP | 337376 7SAREPTA% 345 337562 7EL DORADO 345 1 | P12:230:EES:8HARTBRG%:8MT_OLIVE%:6LAYFLDLAYFLD11:HV: | 0.05867 | Yes
GEN-2024-243 | 04 SOUTHEAST | G04 29SP | 337909 8ANO% 500 337922 8P.HILL% 500 1 | P12:26:EES:8WHT BLUFF%:1WHT BLUF U1:1:HV: | 0.10792 | Yes
GEN-2024-243 | 04 SOUTHEAST | G04 29SP | 337753 8HS EHV% 500 337754 8ETTA% 500 1 | P12:26:EES:8WHT BLUFF%:1WHT BLUF U1:1:HV: | 0.05004 | Yes
GEN-2024-243 | 04 SOUTHEAST | G04 29SP | 337922 8P.HILL% 500 337937 8MAYFLOWER% 500 1 | P12:26:EES:8WHT BLUFF%:1WHT BLUF U1:1:HV: | 0.11864 | Yes
GEN-2024-243 | 04 SOUTHEAST | G04 29SP | 337808 8MABELVALE% 500 337909 8ANO% 500 1 | P12:26:EES:8WHT BLUFF%:1WHT BLUF U1:1:HV: | 0.10976 | Yes
GEN-2024-243 | 04 SOUTHEAST | G04 29SP | 337561 8EL DORADO% 500 337643 8SHERIDAN% 500 1 | P12:26:EES:8WHT BLUFF%:1WHT BLUF U1:1:HV: | 0.08788 | Yes
GEN-2024-243 | 04 SOUTHEAST | G04 29SP | 337909 8ANO% 500 337922 8P.HILL% 500 1 | P12:26:EES:8WHT BLUFF%:1WHT BLUF U2:1:HV: | 0.10792 | Yes
GEN-2024-243 | 04 SOUTHEAST | G04 29SP | 337753 8HS EHV% 500 337754 8ETTA% 500 1 | P12:26:EES:8WHT BLUFF%:1WHT BLUF U2:1:HV: | 0.05004 | Yes
GEN-2024-243 | 04 SOUTHEAST | G04 29SP | 337922 8P.HILL% 500 337937 8MAYFLOWER% 500 1 | P12:26:EES:8WHT BLUFF%:1WHT BLUF U2:1:HV: | 0.11864 | Yes
GEN-2024-243 | 04 SOUTHEAST | G04 29SP | 337808 8MABELVALE% 500 337909 8ANO% 500 1 | P12:26:EES:8WHT BLUFF%:1WHT BLUF U2:1:HV: | 0.10976 | Yes
GEN-2024-243 | 04 SOUTHEAST | G04 29SP | 337561 8EL DORADO% 500 337643 8SHERIDAN% 500 1 | P12:26:EES:8WHT BLUFF%:1WHT BLUF U2:1:HV: | 0.08788 | Yes
GEN-2024-243 | 04 SOUTHEAST | G04 29SP | 337376 7SAREPTA% 345 788340 G24-379-TAP 345 1 | P12:345:AEPW:SWSHV7:LONGWD7::: | 0.06044 | Yes
GEN-2024-243 | 04 SOUTHEAST | G04 29SP | 337376 7SAREPTA% 345 788340 G24-379-TAP 345 1 | P12:345:CLEC-AEPW:DOLHILL7:SWSHV7::: | 0.07463 | Yes
GEN-2024-243 | 04 SOUTHEAST | G04 29SP | 337376 7SAREPTA% 345 788340 G24-379-TAP 345 1 | P12:345:EES:TENRUSK7!:CROCKET7%:1:EHV: | 0.06911 | Yes
GEN-2024-243 | 04 SOUTHEAST | G04 29SP | 337909 8ANO% 500 515305 FTSMITH8 500 1 | P12:500:EES:8ANO%:8P.HILL%:1:EHV: | 0.17484 | Yes
GEN-2024-243 | 04 SOUTHEAST | G04 29SP | 337808 8MABELVALE% 500 337909 8ANO% 500 1 | P12:500:EES:8ANO%:8P.HILL%:1:EHV: | 0.17812 | Yes
GEN-2024-243 | 04 SOUTHEAST | G04 29SP | 337862 5RUSSELVL.IN 161 337905 5RUSSELVL.E! 161 1 | P12:500:EES:8ANO%:8P.HILL%:1:EHV: | 0.05077 | Yes
GEN-2024-243 | 04 SOUTHEAST | G04 29SP | 337862 5RUSSELVL.IN 161 337907 5ATKINS 161 1 | P12:500:EES:8ANO%:8P.HILL%:1:EHV: | 0.05077 | Yes
GEN-2024-243 | 04 SOUTHEAST | G04 29SP | 337907 5ATKINS 161 337921 5MORILTON.E! 161 1 | P12:500:EES:8ANO%:8P.HILL%:1:EHV: | 0.05077 | Yes
GEN-2024-243 | 04 SOUTHEAST | G04 29SP | 337902 5DANVLE AR! 161 507195 MAGZREC5 161 1 | P12:500:EES:8ANO%:8P.HILL%:1:EHV: | 0.06517 | Yes
GEN-2024-243 | 04 SOUTHEAST | G04 29SP | 337909 8ANO% 500 998406 ANO 161 1 | P12:500:EES:8ANO%:FTSMITH8:1:EHV: | 0.05266 | Yes
GEN-2024-243 | 04 SOUTHEAST | G04 29SP | 337912 5ANO% 161 998406 ANO 161 1 | P12:500:EES:8ANO%:FTSMITH8:1:EHV: | 0.05266 | Yes
GEN-2024-243 | 04 SOUTHEAST | G04 29SP | 337906 5RUSSELVL.N 161 337916 5RUSLVL.E_RX 161 1 | P12:500:EES:8ANO%:FTSMITH8:1:EHV: | 0.05765 | Yes
GEN-2024-243 | 04 SOUTHEAST | G04 29SP | 337905 5RUSSELVL.E! 161 337916 5RUSLVL.E_RX 161 R1 | P12:500:EES:8ANO%:FTSMITH8:1:EHV: | 0.05765 | Yes
GEN-2024-243 | 04 SOUTHEAST | G04 29SP | 337906 5RUSSELVL.N 161 337912 5ANO% 161 1 | P12:500:EES:8ANO%:FTSMITH8:1:EHV: | 0.05765 | Yes
GEN-2024-243 | 04 SOUTHEAST | G04 29SP | 337904 5RUSSELVL.S 161 337905 5RUSSELVL.E! 161 1 | P12:500:EES:8ANO%:FTSMITH8:1:EHV: | 0.11712 | Yes
GEN-2024-243 | 04 SOUTHEAST | G04 29SP | 337903 5DARDANELLE 161 505508 DARDANE5 161 1 | P12:500:EES:8ANO%:FTSMITH8:1:EHV: | 0.05832 | Yes
GEN-2024-243 | 04 SOUTHEAST | G04 29SP | 337904 5RUSSELVL.S 161 505508 DARDANE5 161 1 | P12:500:EES:8ANO%:FTSMITH8:1:EHV: | 0.11712 | Yes
GEN-2024-243 | 04 SOUTHEAST | G04 29SP | 337907 5ATKINS 161 337921 5MORILTON.E! 161 1 | P12:500:EES:8ANO%:FTSMITH8:1:EHV: | 0.05948 | Yes
GEN-2024-243 | 04 SOUTHEAST | G04 29SP | 337902 5DANVLE AR! 161 337903 5DARDANELLE 161 1 | P12:500:EES:8ANO%:FTSMITH8:1:EHV: | 0.05832 | Yes
GEN-2024-243 | 04 SOUTHEAST | G04 29SP | 337902 5DANVLE AR! 161 507195 MAGZREC5 161 1 | P12:500:EES:8ANO%:FTSMITH8:1:EHV: | 0.08875 | Yes
GEN-2024-243 | 04 SOUTHEAST | G04 29SP | 337862 5RUSSELVL.IN 161 337907 5ATKINS 161 1 | P12:500:EES:8ANO%:FTSMITH8:1:EHV: | 0.05948 | Yes
GEN-2024-243 | 04 SOUTHEAST | G04 29SP | 337368 8MT_OLIVE% 500 337561 8EL DORADO% 500 1 | P12:500:EES:8BXTRWILSON%:8PERRYVILLE%:1:EHV: | 0.0504 | Yes
GEN-2024-243 | 04 SOUTHEAST | G04 29SP | 338140 8HOLND BTM% 500 338145 8ISES% 500 1 | P12:500:EES:8BXTRWILSON%:8PERRYVILLE%:1:EHV: | 0.0521 | Yes
GEN-2024-243 | 04 SOUTHEAST | G04 29SP | 337860 8WRIGHTSVLE% 500 337957 8KEO% 500 1 | P12:500:EES:8BXTRWILSON%:8PERRYVILLE%:1:EHV: | 0.09349 | Yes
GEN-2024-243 | 04 SOUTHEAST | G04 29SP | 337643 8SHERIDAN% 500 337808 8MABELVALE% 500 1 | P12:500:EES:8BXTRWILSON%:8PERRYVILLE%:1:EHV: | 0.12418 | Yes
GEN-2024-243 | 04 SOUTHEAST | G04 29SP | 337561 8EL DORADO% 500 337643 8SHERIDAN% 500 1 | P12:500:EES:8BXTRWILSON%:8PERRYVILLE%:1:EHV: | 0.08411 | Yes
GEN-2024-243 | 04 SOUTHEAST | G04 29SP | 337808 8MABELVALE% 500 337860 8WRIGHTSVLE% 500 1 | P12:500:EES:8BXTRWILSON%:8PERRYVILLE%:1:EHV: | 0.09271 | Yes
GEN-2024-243 | 04 SOUTHEAST | G04 29SP | 337561 8EL DORADO% 500 998422 8EL DORADO% 345 2 | P12:500:EES:8BXTRWILSON%:8PERRYVILLE%:1:EHV: | 0.05258 | Yes
GEN-2024-243 | 04 SOUTHEAST | G04 29SP | 337562 7EL DORADO 345 998422 8EL DORADO% 345 2 | P12:500:EES:8BXTRWILSON%:8PERRYVILLE%:1:EHV: | 0.05258 | Yes
GEN-2024-243 | 04 SOUTHEAST | G04 29SP | 337376 7SAREPTA% 345 337562 7EL DORADO 345 1 | P12:500:EES:8BXTRWILSON%:8PERRYVILLE%:1:EHV: | 0.05258 | Yes
GEN-2024-243 | 04 SOUTHEAST | G04 29SP | 338140 8HOLND BTM% 500 338145 8ISES% 500 1 | P12:500:EES:8DELL%:1EAI DELLST3:1EAI DELLCT11EAI DELLCT21:EHV: | 0.05046 | Yes
GEN-2024-243 | 04 SOUTHEAST | G04 29SP | 337643 8SHERIDAN% 500 337763 8MAGNETCOVE% 500 1 | P12:500:EES:8EL DORADO%:8SHERIDAN%:1:EHV: | 0.08861 | Yes
GEN-2024-243 | 04 SOUTHEAST | G04 29SP | 337753 8HS EHV% 500 337754 8ETTA% 500 1 | P12:500:EES:8EL DORADO%:8SHERIDAN%:1:EHV: | 0.09602 | Yes
GEN-2024-243 | 04 SOUTHEAST | G04 29SP | 337515 8MCNEIL% 500 337561 8EL DORADO% 500 1 | P12:500:EES:8EL DORADO%:8SHERIDAN%:1:EHV: | 0.07703 | Yes
GEN-2024-243 | 04 SOUTHEAST | G04 29SP | 337753 8HS EHV% 500 337763 8MAGNETCOVE% 500 1 | P12:500:EES:8EL DORADO%:8SHERIDAN%:1:EHV: | 0.08861 | Yes
GEN-2024-243 | 04 SOUTHEAST | G04 29SP | 338056 CHALKBLUFFPV 500 338162 8W.MEMPHIS% 500 1 | P12:500:EES:8HOLND BTM%:8ISES%:1:EHV: | 0.06561 | Yes
GEN-2024-243 | 04 SOUTHEAST | G04 29SP | 337957 8KEO% 500 338056 CHALKBLUFFPV 500 1 | P12:500:EES:8HOLND BTM%:8ISES%:1:EHV: | 0.06561 | Yes
GEN-2024-243 | 04 SOUTHEAST | G04 29SP | 338162 8W.MEMPHIS% 500 360075 8BHAM STEEL 500 1 | P12:500:EES:8HOLND BTM%:8ISES%:1:EHV: | 0.06067 | Yes
GEN-2024-243 | 04 SOUTHEAST | G04 29SP | 337561 8EL DORADO% 500 337643 8SHERIDAN% 500 1 | P12:500:EES:8HS EHV%:8ETTA%:1:EHV: | 0.12016 | Yes
GEN-2024-243 | 04 SOUTHEAST | G04 29SP | 338056 CHALKBLUFFPV 500 338162 8W.MEMPHIS% 500 1 | P12:500:EES:8ISES%:8POWERLN_RD%:1:EHV: | 0.05751 | Yes
GEN-2024-243 | 04 SOUTHEAST | G04 29SP | 337957 8KEO% 500 338056 CHALKBLUFFPV 500 1 | P12:500:EES:8ISES%:8POWERLN_RD%:1:EHV: | 0.05751 | Yes
GEN-2024-243 | 04 SOUTHEAST | G04 29SP | 338162 8W.MEMPHIS% 500 360075 8BHAM STEEL 500 1 | P12:500:EES:8ISES%:8POWERLN_RD%:1:EHV: | 0.05736 | Yes
GEN-2024-243 | 04 SOUTHEAST | G04 29SP | 338056 CHALKBLUFFPV 500 338162 8W.MEMPHIS% 500 1 | P12:500:EES:8KEO%:8HOLND BTM%:1:EHV: | 0.05671 | Yes
GEN-2024-243 | 04 SOUTHEAST | G04 29SP | 337957 8KEO% 500 338056 CHALKBLUFFPV 500 1 | P12:500:EES:8KEO%:8HOLND BTM%:1:EHV: | 0.05671 | Yes
GEN-2024-243 | 04 SOUTHEAST | G04 29SP | 338162 8W.MEMPHIS% 500 360075 8BHAM STEEL 500 1 | P12:500:EES:8KEO%:8HOLND BTM%:1:EHV: | 0.05393 | Yes
GEN-2024-243 | 04 SOUTHEAST | G04 29SP | 337808 8MABELVALE% 500 337937 8MAYFLOWER% 500 1 | P12:500:EES:8KEO%:8HOLND BTM%:1:EHV: | 0.10158 | Yes
GEN-2024-243 | 04 SOUTHEAST | G04 29SP | 337909 8ANO% 500 337922 8P.HILL% 500 1 | P12:500:EES:8MABELVALE%:8ANO%:1:EHV: | 0.19015 | Yes
GEN-2024-243 | 04 SOUTHEAST | G04 29SP | 337922 8P.HILL% 500 337937 8MAYFLOWER% 500 1 | P12:500:EES:8MABELVALE%:8ANO%:1:EHV: | 0.19695 | Yes
GEN-2024-243 | 04 SOUTHEAST | G04 29SP | 337651 8WHT BLUFF% 500 337957 8KEO% 500 1 | P12:500:EES:8MABELVALE%:8WRIGHTSVLE%:1:EHV: | 0.05239 | Yes
GEN-2024-243 | 04 SOUTHEAST | G04 29SP | 337643 8SHERIDAN% 500 337651 8WHT BLUFF% 500 1 | P12:500:EES:8MABELVALE%:8WRIGHTSVLE%:1:EHV: | 0.05776 | Yes
GEN-2024-243 | 04 SOUTHEAST | G04 29SP | 337643 8SHERIDAN% 500 337808 8MABELVALE% 500 1 | P12:500:EES:8MT_OLIVE%:8EL DORADO%:1:EHV: | 0.12048 | Yes
GEN-2024-243 | 04 SOUTHEAST | G04 29SP | 337561 8EL DORADO% 500 998422 8EL DORADO% 345 2 | P12:500:EES:8MT_OLIVE%:8EL DORADO%:1:EHV: | 0.06007 | Yes
GEN-2024-243 | 04 SOUTHEAST | G04 29SP | 337562 7EL DORADO 345 998422 8EL DORADO% 345 2 | P12:500:EES:8MT_OLIVE%:8EL DORADO%:1:EHV: | 0.06007 | Yes
GEN-2024-243 | 04 SOUTHEAST | G04 29SP | 337376 7SAREPTA% 345 337562 7EL DORADO 345 1 | P12:500:EES:8MT_OLIVE%:8EL DORADO%:1:EHV: | 0.06007 | Yes
GEN-2024-243 | 04 SOUTHEAST | G04 29SP | 337561 8EL DORADO% 500 337643 8SHERIDAN% 500 1 | P12:500:EES:8MT_OLIVE%:8EL DORADO%:1:EHV: | 0.07894 | Yes
GEN-2024-243 | 04 SOUTHEAST | G04 29SP | 337808 8MABELVALE% 500 337909 8ANO% 500 1 | P12:500:EES:8P.HILL%:8MAYFLOWER%:1:EHV: | 0.1813 | Yes
GEN-2024-243 | 04 SOUTHEAST | G04 29SP | 338056 CHALKBLUFFPV 500 338162 8W.MEMPHIS% 500 1 | P12:500:EES:8POWERLN_RD%:8DELL%:1:EHV: | 0.05537 | Yes
GEN-2024-243 | 04 SOUTHEAST | G04 29SP | 338162 8W.MEMPHIS% 500 360075 8BHAM STEEL 500 1 | P12:500:EES:8POWERLN_RD%:8DELL%:1:EHV: | 0.05872 | Yes
GEN-2024-243 | 04 SOUTHEAST | G04 29SP | 337957 8KEO% 500 338056 CHALKBLUFFPV 500 1 | P12:500:EES:8POWERLN_RD%:8DELL%:1:EHV: | 0.05537 | Yes
GEN-2024-243 | 04 SOUTHEAST | G04 29SP | 337651 8WHT BLUFF% 500 337957 8KEO% 500 1 | P12:500:EES:8SHERIDAN%:8MABELVALE%:1:EHV: | 0.10068 | Yes
GEN-2024-243 | 04 SOUTHEAST | G04 29SP | 337643 8SHERIDAN% 500 337651 8WHT BLUFF% 500 1 | P12:500:EES:8SHERIDAN%:8MABELVALE%:1:EHV: | 0.10088 | Yes
GEN-2024-243 | 04 SOUTHEAST | G04 29SP | 337561 8EL DORADO% 500 337643 8SHERIDAN% 500 1 | P12:500:EES:8SHERIDAN%:8MAGNETCOVE%:1:EHV: | 0.10827 | Yes
GEN-2024-243 | 04 SOUTHEAST | G04 29SP | 337860 8WRIGHTSVLE% 500 337957 8KEO% 500 1 | P12:500:EES:8SHERIDAN%:8WHT BLUFF%:1:EHV: | 0.08993 | Yes
GEN-2024-243 | 04 SOUTHEAST | G04 29SP | 337643 8SHERIDAN% 500 337808 8MABELVALE% 500 1 | P12:500:EES:8SHERIDAN%:8WHT BLUFF%:1:EHV: | 0.12901 | Yes
GEN-2024-243 | 04 SOUTHEAST | G04 29SP | 337808 8MABELVALE% 500 337860 8WRIGHTSVLE% 500 1 | P12:500:EES:8SHERIDAN%:8WHT BLUFF%:1:EHV: | 0.08912 | Yes
GEN-2024-243 | 04 SOUTHEAST | G04 29SP | 337368 8MT_OLIVE% 500 337561 8EL DORADO% 500 1 | P12:500:EES:8STERLING%:8EL DORADO%:1:EHV: | 0.05352 | Yes
GEN-2024-243 | 04 SOUTHEAST | G04 29SP | 337643 8SHERIDAN% 500 337808 8MABELVALE% 500 1 | P12:500:EES:8STERLING%:8EL DORADO%:1:EHV: | 0.12359 | Yes
GEN-2024-243 | 04 SOUTHEAST | G04 29SP | 337376 7SAREPTA% 345 788340 G24-379-TAP 345 1 | P12:500:EES:8STERLING2%:8OUACHITA!:1:EHV: | 0.06483 | Yes
GEN-2024-243 | 04 SOUTHEAST | G04 29SP | 337515 8MCNEIL% 500 337754 8ETTA% 500 1 | P12:500:EES:8STERLING2%:8OUACHITA!:1:EHV: | 0.05004 | Yes
GEN-2024-243 | 04 SOUTHEAST | G04 29SP | 338145 8ISES% 500 338156 8POWERLN_RD% 500 1 | P12:500:EES:8W.MEMPHIS%:8BHAM STEEL:1:EHV: | 0.05175 | Yes
GEN-2024-243 | 04 SOUTHEAST | G04 29SP | 338140 8HOLND BTM% 500 338145 8ISES% 500 1 | P12:500:EES:8W.MEMPHIS%:8BHAM STEEL:1:EHV: | 0.06225 | Yes
GEN-2024-243 | 04 SOUTHEAST | G04 29SP | 338156 8POWERLN_RD% 500 338187 8DELL% 500 1 | P12:500:EES:8W.MEMPHIS%:8BHAM STEEL:1:EHV: | 0.05347 | Yes
GEN-2024-243 | 04 SOUTHEAST | G04 29SP | 337808 8MABELVALE% 500 337937 8MAYFLOWER% 500 1 | P12:500:EES:8W.MEMPHIS%:8BHAM STEEL:1:EHV: | 0.10598 | Yes
GEN-2024-243 | 04 SOUTHEAST | G04 29SP | 337515 8MCNEIL% 500 337754 8ETTA% 500 1 | P12:500:EES:8W.MEMPHIS%:8BHAM STEEL:1:EHV: | 0.05328 | Yes
GEN-2024-243 | 04 SOUTHEAST | G04 29SP | 337860 8WRIGHTSVLE% 500 337957 8KEO% 500 1 | P12:500:EES:8WHT BLUFF%:8KEO%:1:EHV: | 0.08352 | Yes
GEN-2024-243 | 04 SOUTHEAST | G04 29SP | 337643 8SHERIDAN% 500 337808 8MABELVALE% 500 1 | P12:500:EES:8WHT BLUFF%:8KEO%:1:EHV: | 0.13447 | Yes
GEN-2024-243 | 04 SOUTHEAST | G04 29SP | 337808 8MABELVALE% 500 337860 8WRIGHTSVLE% 500 1 | P12:500:EES:8WHT BLUFF%:8KEO%:1:EHV: | 0.0833 | Yes
GEN-2024-243 | 04 SOUTHEAST | G04 29SP | 337643 8SHERIDAN% 500 337808 8MABELVALE% 500 1 | P12:500:EES:8WRIGHTSVLE%:1OSWALD C1:1OSWALD C31OSWALD C51OSWALD S11OSWALD C71OSWALD S21:EHV: | 0.1267 | Yes
GEN-2024-243 | 04 SOUTHEAST | G04 29SP | 337808 8MABELVALE% 500 337860 8WRIGHTSVLE% 500 1 | P12:500:EES:8WRIGHTSVLE%:1OSWALD C1:1OSWALD C31OSWALD C51OSWALD S11OSWALD C71OSWALD S21:EHV: | 0.09118 | Yes
GEN-2024-243 | 04 SOUTHEAST | G04 29SP | 337651 8WHT BLUFF% 500 337957 8KEO% 500 1 | P12:500:EES:8WRIGHTSVLE%:8KEO%:1:EHV: | 0.05888 | Yes
GEN-2024-243 | 04 SOUTHEAST | G04 29SP | 337643 8SHERIDAN% 500 337651 8WHT BLUFF% 500 1 | P12:500:EES:8WRIGHTSVLE%:8KEO%:1:EHV: | 0.05877 | Yes
GEN-2024-243 | 04 SOUTHEAST | G04 29SP | 337368 8MT_OLIVE% 500 337561 8EL DORADO% 500 1 | P12:500:EES:FCY:MCKNIT:DANIEL1:EHV: | 0.05027 | Yes
GEN-2024-243 | 04 SOUTHEAST | G04 29SP | 337957 8KEO% 500 338140 8HOLND BTM% 500 1 | P12:500:EES-EAI:KEO:WMPEHV | 0.05484 | Yes
GEN-2024-243 | 04 SOUTHEAST | G04 29SP | 338145 8ISES% 500 338156 8POWERLN_RD% 500 1 | P12:500:EES-EAI:KEO:WMPEHV | 0.05404 | Yes
GEN-2024-243 | 04 SOUTHEAST | G04 29SP | 338140 8HOLND BTM% 500 338145 8ISES% 500 1 | P12:500:EES-EAI:KEO:WMPEHV | 0.0691 | Yes
GEN-2024-243 | 04 SOUTHEAST | G04 29SP | 338156 8POWERLN_RD% 500 338187 8DELL% 500 1 | P12:500:EES-EAI:KEO:WMPEHV | 0.05072 | Yes
GEN-2024-243 | 04 SOUTHEAST | G04 29SP | 337808 8MABELVALE% 500 337937 8MAYFLOWER% 500 1 | P12:500:EES-EAI:KEO:WMPEHV | 0.10489 | Yes
GEN-2024-243 | 04 SOUTHEAST | G04 29SP | 338056 CHALKBLUFFPV 500 338162 8W.MEMPHIS% 500 1 | P12:500:EES-EAI:POWERLNRD:8DELL%:1 | 0.05537 | Yes
GEN-2024-243 | 04 SOUTHEAST | G04 29SP | 338162 8W.MEMPHIS% 500 360075 8BHAM STEEL 500 1 | P12:500:EES-EAI:POWERLNRD:8DELL%:1 | 0.05872 | Yes
GEN-2024-243 | 04 SOUTHEAST | G04 29SP | 337957 8KEO% 500 338056 CHALKBLUFFPV 500 1 | P12:500:EES-EAI:POWERLNRD:8DELL%:1 | 0.05537 | Yes
GEN-2024-243 | 04 SOUTHEAST | G04 29SP | 338145 8ISES% 500 338156 8POWERLN_RD% 500 1 | P12:500:EES-EAI:WMPEHV:BHMSTL:BHMSTLNEWPORT:EHV: | 0.05175 | Yes
GEN-2024-243 | 04 SOUTHEAST | G04 29SP | 338140 8HOLND BTM% 500 338145 8ISES% 500 1 | P12:500:EES-EAI:WMPEHV:BHMSTL:BHMSTLNEWPORT:EHV: | 0.06225 | Yes
GEN-2024-243 | 04 SOUTHEAST | G04 29SP | 338156 8POWERLN_RD% 500 338187 8DELL% 500 1 | P12:500:EES-EAI:WMPEHV:BHMSTL:BHMSTLNEWPORT:EHV: | 0.05347 | Yes
GEN-2024-243 | 04 SOUTHEAST | G04 29SP | 337909 8ANO% 500 515305 FTSMITH8 500 1 | P12:500:EES-EAI:WMPEHV:BHMSTL:BHMSTLNEWPORT:EHV: | 0.1914 | Yes
GEN-2024-243 | 04 SOUTHEAST | G04 29SP | 337808 8MABELVALE% 500 337937 8MAYFLOWER% 500 1 | P12:500:EES-EAI:WMPEHV:BHMSTL:BHMSTLNEWPORT:EHV: | 0.10598 | Yes
GEN-2024-243 | 04 SOUTHEAST | G04 29SP | 337515 8MCNEIL% 500 337754 8ETTA% 500 1 | P12:500:EES-EAI:WMPEHV:BHMSTL:BHMSTLNEWPORT:EHV: | 0.05328 | Yes
GEN-2024-243 | 04 SOUTHEAST | G04 29SP | 337909 8ANO% 500 998406 ANO 161 1 | P12:500:OKGE-EES:BKRBKR3170:::EHV: | 0.05266 | Yes
GEN-2024-243 | 04 SOUTHEAST | G04 29SP | 337912 5ANO% 161 998406 ANO 161 1 | P12:500:OKGE-EES:BKRBKR3170:::EHV: | 0.05266 | Yes
GEN-2024-243 | 04 SOUTHEAST | G04 29SP | 337906 5RUSSELVL.N 161 337916 5RUSLVL.E_RX 161 1 | P12:500:OKGE-EES:BKRBKR3170:::EHV: | 0.05765 | Yes
GEN-2024-243 | 04 SOUTHEAST | G04 29SP | 337905 5RUSSELVL.E! 161 337916 5RUSLVL.E_RX 161 R1 | P12:500:OKGE-EES:BKRBKR3170:::EHV: | 0.05765 | Yes
GEN-2024-243 | 04 SOUTHEAST | G04 29SP | 337906 5RUSSELVL.N 161 337912 5ANO% 161 1 | P12:500:OKGE-EES:BKRBKR3170:::EHV: | 0.05765 | Yes
GEN-2024-243 | 04 SOUTHEAST | G04 29SP | 337904 5RUSSELVL.S 161 337905 5RUSSELVL.E! 161 1 | P12:500:OKGE-EES:BKRBKR3170:::EHV: | 0.11712 | Yes
GEN-2024-243 | 04 SOUTHEAST | G04 29SP | 337903 5DARDANELLE 161 505508 DARDANE5 161 1 | P12:500:OKGE-EES:BKRBKR3170:::EHV: | 0.05832 | Yes
GEN-2024-243 | 04 SOUTHEAST | G04 29SP | 337904 5RUSSELVL.S 161 505508 DARDANE5 161 1 | P12:500:OKGE-EES:BKRBKR3170:::EHV: | 0.11712 | Yes
GEN-2024-243 | 04 SOUTHEAST | G04 29SP | 337907 5ATKINS 161 337921 5MORILTON.E! 161 1 | P12:500:OKGE-EES:BKRBKR3170:::EHV: | 0.05948 | Yes
GEN-2024-243 | 04 SOUTHEAST | G04 29SP | 337902 5DANVLE AR! 161 337903 5DARDANELLE 161 1 | P12:500:OKGE-EES:BKRBKR3170:::EHV: | 0.05832 | Yes
GEN-2024-243 | 04 SOUTHEAST | G04 29SP | 337902 5DANVLE AR! 161 507195 MAGZREC5 161 1 | P12:500:OKGE-EES:BKRBKR3170:::EHV: | 0.08875 | Yes
GEN-2024-243 | 04 SOUTHEAST | G04 29SP | 337862 5RUSSELVL.IN 161 337907 5ATKINS 161 1 | P12:500:OKGE-EES:BKRBKR3170:::EHV: | 0.05948 | Yes
GEN-2024-243 | 04 SOUTHEAST | G04 29SP | 337376 7SAREPTA% 345 788340 G24-379-TAP 345 1 | P13:230:CLEC::DOLHILL:1:HV: | 0.07463 | Yes
GEN-2024-243 | 04 SOUTHEAST | G04 29SP | 337376 7SAREPTA% 345 788340 G24-379-TAP 345 1 | P13:345,230:CLEC::DOLHILL::1 | 0.07463 | Yes
GEN-2024-243 | 04 SOUTHEAST | G04 29SP | 337808 8MABELVALE% 500 337860 8WRIGHTSVLE% 500 1 | P13:500:EES-EAI:ND:1OSWALD C1:1 | 0.09118 | Yes
GEN-2024-243 | 04 SOUTHEAST | G04 29SP | 337808 8MABELVALE% 500 337860 8WRIGHTSVLE% 500 1 | P13:500:EES-EAI:ND:1OSWALD C5:1 | 0.09118 | Yes
GEN-2024-243 | 04 SOUTHEAST | G04 29SP | 337808 8MABELVALE% 500 337860 8WRIGHTSVLE% 500 1 | P13:500:EES-EAI:ND:1OSWALD C7:1 | 0.09118 | Yes
GEN-2024-243 | 04 SOUTHEAST | G04 29SP | 338140 8HOLND BTM% 500 338145 8ISES% 500 1 | P21:115:EES:3CABOT:3HOLND BTM!:1:HV: | 0.0526 | Yes
GEN-2024-243 | 04 SOUTHEAST | G04 29SP | 337903 5DARDANELLE 161 505508 DARDANE5 161 1 | P21:115:EES:3CHEETAH%:3HS VILLAGE:1:HV: | 0.05356 | Yes
GEN-2024-243 | 04 SOUTHEAST | G04 29SP | 337902 5DANVLE AR! 161 507195 MAGZREC5 161 1 | P21:115:EES:3CHEETAH%:3HS VILLAGE:1:HV: | 0.05356 | Yes
GEN-2024-243 | 04 SOUTHEAST | G04 29SP | 337903 5DARDANELLE 161 505508 DARDANE5 161 1 | P21:115:EES-EAI:HOLLIS:NIMROD:1:HV: | 0.05356 | Yes
GEN-2024-243 | 04 SOUTHEAST | G04 29SP | 337903 5DARDANELLE 161 505508 DARDANE5 161 1 | P21:115:EES-EAI:HSVLG.N:HSVLG:1:HV: | 0.05356 | Yes
GEN-2024-243 | 04 SOUTHEAST | G04 29SP | 337903 5DARDANELLE 161 505508 DARDANE5 161 1 | P21:115:EES-EAI:OLA:NIMROD:1:HV: | 0.05356 | Yes
GEN-2024-243 | 04 SOUTHEAST | G04 29SP | 337909 8ANO% 500 337922 8P.HILL% 500 1 | P21:161:EES:5ANO%:5LONDON.N:1:HV: | 0.11319 | Yes
GEN-2024-243 | 04 SOUTHEAST | G04 29SP | 337922 8P.HILL% 500 337937 8MAYFLOWER% 500 1 | P21:161:EES:5BONO:5P.HILL%:1:HV: | 0.12347 | Yes
GEN-2024-243 | 04 SOUTHEAST | G04 29SP | 337904 5RUSSELVL.S 161 337905 5RUSSELVL.E! 161 1 | P21:161:EES:5HILLTOP%:5MARSHALL#:1:HV: | 0.07196 | Yes
GEN-2024-243 | 04 SOUTHEAST | G04 29SP | 337904 5RUSSELVL.S 161 505508 DARDANE5 161 1 | P21:161:EES:5HILLTOP%:5MARSHALL#:1:HV: | 0.07196 | Yes
GEN-2024-243 | 04 SOUTHEAST | G04 29SP | 337907 5ATKINS 161 337921 5MORILTON.E! 161 1 | P21:161:EES:5RUSSELVL.E!:5RUSLVL.E_RX:R1:HV: | 0.05788 | Yes
GEN-2024-243 | 04 SOUTHEAST | G04 29SP | 337862 5RUSSELVL.IN 161 337907 5ATKINS 161 1 | P21:161:EES:5RUSSELVL.E!:5RUSLVL.E_RX:R1:HV: | 0.05788 | Yes
GEN-2024-243 | 04 SOUTHEAST | G04 29SP | 337862 5RUSSELVL.IN 161 337905 5RUSSELVL.E! 161 1 | P21:161:EES:5RUSSELVL.E!:5RUSLVL.E_RX:R1:HV: | 0.05788 | Yes
GEN-2024-243 | 04 SOUTHEAST | G04 29SP | 337902 5DANVLE AR! 161 507195 MAGZREC5 161 1 | P21:161:EES:5RUSSELVL.E!:5RUSLVL.E_RX:R1:HV: | 0.05887 | Yes
GEN-2024-243 | 04 SOUTHEAST | G04 29SP | 337909 8ANO% 500 337922 8P.HILL% 500 1 | P21:161:EES:5RUSSELVL.N:5ANO%:1:HV: | 0.09757 | Yes
GEN-2024-243 | 04 SOUTHEAST | G04 29SP | 337907 5ATKINS 161 337921 5MORILTON.E! 161 1 | P21:161:EES:5RUSSELVL.N:5ANO%:1:HV: | 0.05788 | Yes
GEN-2024-243 | 04 SOUTHEAST | G04 29SP | 337862 5RUSSELVL.IN 161 337907 5ATKINS 161 1 | P21:161:EES:5RUSSELVL.N:5ANO%:1:HV: | 0.05788 | Yes
GEN-2024-243 | 04 SOUTHEAST | G04 29SP | 337862 5RUSSELVL.IN 161 337905 5RUSSELVL.E! 161 1 | P21:161:EES:5RUSSELVL.N:5ANO%:1:HV: | 0.05788 | Yes
GEN-2024-243 | 04 SOUTHEAST | G04 29SP | 337902 5DANVLE AR! 161 507195 MAGZREC5 161 1 | P21:161:EES:5RUSSELVL.N:5ANO%:1:HV: | 0.05887 | Yes
GEN-2024-243 | 04 SOUTHEAST | G04 29SP | 337904 5RUSSELVL.S 161 337905 5RUSSELVL.E! 161 1 | P21:161:EES-EAI:MARSL2:BOTKINBURG:1:HV: | 0.07196 | Yes
GEN-2024-243 | 04 SOUTHEAST | G04 29SP | 337904 5RUSSELVL.S 161 505508 DARDANE5 161 1 | P21:161:EES-EAI:MARSL2:BOTKINBURG:1:HV: | 0.07196 | Yes
GEN-2024-243 | 04 SOUTHEAST | G04 29SP | 337904 5RUSSELVL.S 161 337905 5RUSSELVL.E! 161 1 | P21:161:EES-EAI:MARSL2:MARSHALL:1:HV: | 0.07196 | Yes
GEN-2024-243 | 04 SOUTHEAST | G04 29SP | 337904 5RUSSELVL.S 161 505508 DARDANE5 161 1 | P21:161:EES-EAI:MARSL2:MARSHALL:1:HV: | 0.07196 | Yes
GEN-2024-243 | 04 SOUTHEAST | G04 29SP | 337907 5ATKINS 161 337921 5MORILTON.E! 161 1 | P21:161:EES-EAI:RUSL_N:RUSL.E_:1:HV: | 0.05788 | Yes
GEN-2024-243 | 04 SOUTHEAST | G04 29SP | 337862 5RUSSELVL.IN 161 337907 5ATKINS 161 1 | P21:161:EES-EAI:RUSL_N:RUSL.E_:1:HV: | 0.05788 | Yes
GEN-2024-243 | 04 SOUTHEAST | G04 29SP | 337862 5RUSSELVL.IN 161 337905 5RUSSELVL.E! 161 1 | P21:161:EES-EAI:RUSL_N:RUSL.E_:1:HV: | 0.05788 | Yes
GEN-2024-243 | 04 SOUTHEAST | G04 29SP | 337902 5DANVLE AR! 161 507195 MAGZREC5 161 1 | P21:161:EES-EAI:RUSL_N:RUSL.E_:1:HV: | 0.05887 | Yes
GEN-2024-243 | 04 SOUTHEAST | G04 29SP | 337957 8KEO% 500 338140 8HOLND BTM% 500 1 | P21:500:EES:8KEO%:CHALKBLUFFPV:1:EHV: | 0.05484 | Yes
GEN-2024-243 | 04 SOUTHEAST | G04 29SP | 338145 8ISES% 500 338156 8POWERLN_RD% 500 1 | P21:500:EES:8KEO%:CHALKBLUFFPV:1:EHV: | 0.05404 | Yes
GEN-2024-243 | 04 SOUTHEAST | G04 29SP | 338140 8HOLND BTM% 500 338145 8ISES% 500 1 | P21:500:EES:8KEO%:CHALKBLUFFPV:1:EHV: | 0.0691 | Yes
GEN-2024-243 | 04 SOUTHEAST | G04 29SP | 338156 8POWERLN_RD% 500 338187 8DELL% 500 1 | P21:500:EES:8KEO%:CHALKBLUFFPV:1:EHV: | 0.05072 | Yes
GEN-2024-243 | 04 SOUTHEAST | G04 29SP | 337808 8MABELVALE% 500 337937 8MAYFLOWER% 500 1 | P21:500:EES:8KEO%:CHALKBLUFFPV:1:EHV: | 0.10489 | Yes
GEN-2024-243 | 04 SOUTHEAST | G04 29SP | 337515 8MCNEIL% 500 337754 8ETTA% 500 1 | P21:500:EES:8KEO%:CHALKBLUFFPV:1:EHV: | 0.05385 | Yes
GEN-2024-243 | 04 SOUTHEAST | G04 29SP | 337643 8SHERIDAN% 500 337808 8MABELVALE% 500 1 | P21:500:EES:8MT_OLIVE%:LAYFLD8:1:EHV: | 0.12105 | Yes
GEN-2024-243 | 04 SOUTHEAST | G04 29SP | 337561 8EL DORADO% 500 998422 8EL DORADO% 345 2 | P21:500:EES:8MT_OLIVE%:LAYFLD8:1:EHV: | 0.05823 | Yes
GEN-2024-243 | 04 SOUTHEAST | G04 29SP | 337562 7EL DORADO 345 998422 8EL DORADO% 345 2 | P21:500:EES:8MT_OLIVE%:LAYFLD8:1:EHV: | 0.05823 | Yes
GEN-2024-243 | 04 SOUTHEAST | G04 29SP | 337376 7SAREPTA% 345 337562 7EL DORADO 345 1 | P21:500:EES:8MT_OLIVE%:LAYFLD8:1:EHV: | 0.05823 | Yes
GEN-2024-243 | 04 SOUTHEAST | G04 29SP | 337957 8KEO% 500 338140 8HOLND BTM% 500 1 | P21:500:EES:CHALKBLUFFPV:8W.MEMPHIS%:1:EHV: | 0.05484 | Yes
GEN-2024-243 | 04 SOUTHEAST | G04 29SP | 338145 8ISES% 500 338156 8POWERLN_RD% 500 1 | P21:500:EES:CHALKBLUFFPV:8W.MEMPHIS%:1:EHV: | 0.05404 | Yes
GEN-2024-243 | 04 SOUTHEAST | G04 29SP | 338140 8HOLND BTM% 500 338145 8ISES% 500 1 | P21:500:EES:CHALKBLUFFPV:8W.MEMPHIS%:1:EHV: | 0.0691 | Yes
GEN-2024-243 | 04 SOUTHEAST | G04 29SP | 338156 8POWERLN_RD% 500 338187 8DELL% 500 1 | P21:500:EES:CHALKBLUFFPV:8W.MEMPHIS%:1:EHV: | 0.05072 | Yes
GEN-2024-243 | 04 SOUTHEAST | G04 29SP | 337909 8ANO% 500 515305 FTSMITH8 500 1 | P21:500:EES:CHALKBLUFFPV:8W.MEMPHIS%:1:EHV: | 0.19056 | Yes
GEN-2024-243 | 04 SOUTHEAST | G04 29SP | 337904 5RUSSELVL.S 161 337905 5RUSSELVL.E! 161 1 | P21:500:EES:CHALKBLUFFPV:8W.MEMPHIS%:1:EHV: | 0.07267 | Yes
GEN-2024-243 | 04 SOUTHEAST | G04 29SP | 337808 8MABELVALE% 500 337937 8MAYFLOWER% 500 1 | P21:500:EES:CHALKBLUFFPV:8W.MEMPHIS%:1:EHV: | 0.10489 | Yes
GEN-2024-243 | 04 SOUTHEAST | G04 29SP | 337904 5RUSSELVL.S 161 505508 DARDANE5 161 1 | P21:500:EES:CHALKBLUFFPV:8W.MEMPHIS%:1:EHV: | 0.07267 | Yes
GEN-2024-243 | 04 SOUTHEAST | G04 29SP | 337515 8MCNEIL% 500 337754 8ETTA% 500 1 | P21:500:EES:CHALKBLUFFPV:8W.MEMPHIS%:1:EHV: | 0.05385 | Yes
GEN-2024-243 | 04 SOUTHEAST | G04 29SP | 337909 8ANO% 500 515305 FTSMITH8 500 1 | P22:345:EES:MUSKOGE7!:::EHV: | 0.26451 | Yes
GEN-2024-243 | 04 SOUTHEAST | G04 29SP | 337808 8MABELVALE% 500 337937 8MAYFLOWER% 500 1 | P22:345:EES:MUSKOGE7!:::EHV: | 0.13629 | Yes
GEN-2024-243 | 04 SOUTHEAST | G04 29SP | 337376 7SAREPTA% 345 788340 G24-379-TAP 345 1 | P22:500:EES:8OUACHITA!:::EHV: | 0.06483 | Yes
GEN-2024-243 | 04 SOUTHEAST | G04 29SP | 337515 8MCNEIL% 500 337754 8ETTA% 500 1 | P22:500:EES:8OUACHITA!:::EHV: | 0.05004 | Yes
GEN-2024-243 | 04 SOUTHEAST | G04 29SP | 337643 8SHERIDAN% 500 337808 8MABELVALE% 500 1 | P22:500:EES:MOUNTOLIVE:WESTBUS::EHV: | 0.12105 | Yes
GEN-2024-243 | 04 SOUTHEAST | G04 29SP | 337561 8EL DORADO% 500 998422 8EL DORADO% 345 2 | P22:500:EES:MOUNTOLIVE:WESTBUS::EHV: | 0.05823 | Yes
GEN-2024-243 | 04 SOUTHEAST | G04 29SP | 337562 7EL DORADO 345 998422 8EL DORADO% 345 2 | P22:500:EES:MOUNTOLIVE:WESTBUS::EHV: | 0.05823 | Yes
GEN-2024-243 | 04 SOUTHEAST | G04 29SP | 337376 7SAREPTA% 345 337562 7EL DORADO 345 1 | P22:500:EES:MOUNTOLIVE:WESTBUS::EHV: | 0.05823 | Yes
GEN-2024-243 | 04 SOUTHEAST | G04 29SP | 337376 7SAREPTA% 345 788340 G24-379-TAP 345 1 | P23:345:AEPW:SW SHREVEPORT CB 10500 NBTB:::: | 0.06155 | Yes
GEN-2024-243 | 04 SOUTHEAST | G04 29SP | 337561 8EL DORADO% 500 998422 8EL DORADO% 345 2 | P23:345:AEPW:WELSH CB 11680 NBTB:::: | 0.05163 | Yes
GEN-2024-243 | 04 SOUTHEAST | G04 29SP | 337562 7EL DORADO 345 998422 8EL DORADO% 345 2 | P23:345:AEPW:WELSH CB 11680 NBTB:::: | 0.05163 | Yes
GEN-2024-243 | 04 SOUTHEAST | G04 29SP | 337376 7SAREPTA% 345 337562 7EL DORADO 345 1 | P23:345:AEPW:WELSH CB 11680 NBTB:::: | 0.05163 | Yes
GEN-2024-243 | 04 SOUTHEAST | G04 29SP | 337376 7SAREPTA% 345 788340 G24-379-TAP 345 1 | P23:345:EES::7ROCKYCRK%:1:EHV: | 0.07048 | Yes
GEN-2024-243 | 04 SOUTHEAST | G04 29SP | 337643 8SHERIDAN% 500 337763 8MAGNETCOVE% 500 1 | P23:500:EES:EL DORADO EHV:B9242::EHV: | 0.08861 | Yes
GEN-2024-243 | 04 SOUTHEAST | G04 29SP | 337753 8HS EHV% 500 337754 8ETTA% 500 1 | P23:500:EES:EL DORADO EHV:B9242::EHV: | 0.09602 | Yes
GEN-2024-243 | 04 SOUTHEAST | G04 29SP | 337515 8MCNEIL% 500 337561 8EL DORADO% 500 1 | P23:500:EES:EL DORADO EHV:B9242::EHV: | 0.07703 | Yes
GEN-2024-243 | 04 SOUTHEAST | G04 29SP | 337753 8HS EHV% 500 337763 8MAGNETCOVE% 500 1 | P23:500:EES:EL DORADO EHV:B9242::EHV: | 0.08861 | Yes
GEN-2024-243 | 04 SOUTHEAST | G04 29SP | 338056 CHALKBLUFFPV 500 338162 8W.MEMPHIS% 500 1 | P23:500:EES:ISES:B6110::EHV: | 0.06607 | Yes
GEN-2024-243 | 04 SOUTHEAST | G04 29SP | 337957 8KEO% 500 338056 CHALKBLUFFPV 500 1 | P23:500:EES:ISES:B6110::EHV: | 0.06607 | Yes
GEN-2024-243 | 04 SOUTHEAST | G04 29SP | 338162 8W.MEMPHIS% 500 360075 8BHAM STEEL 500 1 | P23:500:EES:ISES:B6110::EHV: | 0.06163 | Yes
GEN-2024-243 | 04 SOUTHEAST | G04 29SP | 337909 8ANO% 500 337922 8P.HILL% 500 1 | P23:500:EES:MAGNETCOVE:B7435::EHV: | 0.10666 | Yes
GEN-2024-243 | 04 SOUTHEAST | G04 29SP | 337922 8P.HILL% 500 337937 8MAYFLOWER% 500 1 | P23:500:EES:MAGNETCOVE:B7435::EHV: | 0.11677 | Yes
GEN-2024-243 | 04 SOUTHEAST | G04 29SP | 337561 8EL DORADO% 500 337643 8SHERIDAN% 500 1 | P23:500:EES:MAGNETCOVE:B7435::EHV: | 0.10827 | Yes
GEN-2024-243 | 04 SOUTHEAST | G04 29SP | 337808 8MABELVALE% 500 337909 8ANO% 500 1 | P23:500:EES:MAGNETCOVE:B7435::EHV: | 0.1078 | Yes
GEN-2024-243 | 04 SOUTHEAST | G04 29SP | 337909 8ANO% 500 337922 8P.HILL% 500 1 | P23:500:EES:MAGNETCOVE:B7446::EHV: | 0.10666 | Yes
GEN-2024-243 | 04 SOUTHEAST | G04 29SP | 337922 8P.HILL% 500 337937 8MAYFLOWER% 500 1 | P23:500:EES:MAGNETCOVE:B7446::EHV: | 0.11677 | Yes
GEN-2024-243 | 04 SOUTHEAST | G04 29SP | 337561 8EL DORADO% 500 337643 8SHERIDAN% 500 1 | P23:500:EES:MAGNETCOVE:B7446::EHV: | 0.10827 | Yes
GEN-2024-243 | 04 SOUTHEAST | G04 29SP | 337808 8MABELVALE% 500 337909 8ANO% 500 1 | P23:500:EES:MAGNETCOVE:B7446::EHV: | 0.1078 | Yes
GEN-2024-243 | 04 SOUTHEAST | G04 29SP | 337643 8SHERIDAN% 500 337808 8MABELVALE% 500 1 | P23:500:EES:MOUNTSOLIVE:R3976::EHV: | 0.11977 | Yes
GEN-2024-243 | 04 SOUTHEAST | G04 29SP | 337561 8EL DORADO% 500 998422 8EL DORADO% 345 2 | P23:500:EES:MOUNTSOLIVE:R3976::EHV: | 0.0605 | Yes
GEN-2024-243 | 04 SOUTHEAST | G04 29SP | 337562 7EL DORADO 345 998422 8EL DORADO% 345 2 | P23:500:EES:MOUNTSOLIVE:R3976::EHV: | 0.0605 | Yes
GEN-2024-243 | 04 SOUTHEAST | G04 29SP | 337376 7SAREPTA% 345 337562 7EL DORADO 345 1 | P23:500:EES:MOUNTSOLIVE:R3976::EHV: | 0.0605 | Yes
GEN-2024-243 | 04 SOUTHEAST | G04 29SP | 337561 8EL DORADO% 500 337643 8SHERIDAN% 500 1 | P23:500:EES:MOUNTSOLIVE:R3976::EHV: | 0.07807 | Yes
GEN-2024-243 | 04 SOUTHEAST | G04 29SP | 337368 8MT_OLIVE% 500 337561 8EL DORADO% 500 1 | P23:500:EES:PERRYVILLE:R7372::EHV: | 0.0504 | Yes
GEN-2024-243 | 04 SOUTHEAST | G04 29SP | 337368 8MT_OLIVE% 500 337561 8EL DORADO% 500 1 | P23:500:EES:PERRYVILLE:R9872::EHV: | 0.0504 | Yes
GEN-2024-243 | 04 SOUTHEAST | G04 29SP | 338140 8HOLND BTM% 500 338145 8ISES% 500 1 | P23:500:EES:PERRYVILLE:R9872::EHV: | 0.0521 | Yes
GEN-2024-243 | 04 SOUTHEAST | G04 29SP | 337860 8WRIGHTSVLE% 500 337957 8KEO% 500 1 | P23:500:EES:PERRYVILLE:R9872::EHV: | 0.09349 | Yes
GEN-2024-243 | 04 SOUTHEAST | G04 29SP | 337643 8SHERIDAN% 500 337808 8MABELVALE% 500 1 | P23:500:EES:PERRYVILLE:R9872::EHV: | 0.12418 | Yes
GEN-2024-243 | 04 SOUTHEAST | G04 29SP | 337561 8EL DORADO% 500 337643 8SHERIDAN% 500 1 | P23:500:EES:PERRYVILLE:R9872::EHV: | 0.08411 | Yes
GEN-2024-243 | 04 SOUTHEAST | G04 29SP | 337808 8MABELVALE% 500 337860 8WRIGHTSVLE% 500 1 | P23:500:EES:PERRYVILLE:R9872::EHV: | 0.09271 | Yes
GEN-2024-243 | 04 SOUTHEAST | G04 29SP | 337561 8EL DORADO% 500 998422 8EL DORADO% 345 2 | P23:500:EES:PERRYVILLE:R9872::EHV: | 0.05258 | Yes
GEN-2024-243 | 04 SOUTHEAST | G04 29SP | 337562 7EL DORADO 345 998422 8EL DORADO% 345 2 | P23:500:EES:PERRYVILLE:R9872::EHV: | 0.05258 | Yes
GEN-2024-243 | 04 SOUTHEAST | G04 29SP | 337376 7SAREPTA% 345 337562 7EL DORADO 345 1 | P23:500:EES:PERRYVILLE:R9872::EHV: | 0.05258 | Yes
GEN-2024-243 | 04 SOUTHEAST | G04 29SP | 337376 7SAREPTA% 345 788340 G24-379-TAP 345 1 | P23:500:EES:STERLINGTON:R2092::EHV: | 0.06485 | Yes
GEN-2024-243 | 04 SOUTHEAST | G04 29SP | 337515 8MCNEIL% 500 337754 8ETTA% 500 1 | P23:500:EES:STERLINGTON:R2092::EHV: | 0.05002 | Yes
GEN-2024-243 | 04 SOUTHEAST | G04 29SP | 337368 8MT_OLIVE% 500 337561 8EL DORADO% 500 1 | P23:500:EES:STERLINGTON:R2196::EHV: | 0.05352 | Yes
GEN-2024-243 | 04 SOUTHEAST | G04 29SP | 337643 8SHERIDAN% 500 337808 8MABELVALE% 500 1 | P23:500:EES:STERLINGTON:R2196::EHV: | 0.12359 | Yes
GEN-2024-243 | 04 SOUTHEAST | G04 29SP | 337561 8EL DORADO% 500 337643 8SHERIDAN% 500 1 | P23:500:EES:STERLINGTON:R2196::EHV: | 0.08295 | Yes
GEN-2024-243 | 04 SOUTHEAST | G04 29SP | 337368 8MT_OLIVE% 500 337561 8EL DORADO% 500 1 | P23:500:EES:STERLINGTON:R3594::EHV: | 0.05352 | Yes
GEN-2024-243 | 04 SOUTHEAST | G04 29SP | 337643 8SHERIDAN% 500 337808 8MABELVALE% 500 1 | P23:500:EES:STERLINGTON:R3594::EHV: | 0.12359 | Yes
GEN-2024-243 | 04 SOUTHEAST | G04 29SP | 337561 8EL DORADO% 500 337643 8SHERIDAN% 500 1 | P23:500:EES:STERLINGTON:R3594::EHV: | 0.08295 | Yes
GEN-2024-243 | 04 SOUTHEAST | G04 29SP | 337651 8WHT BLUFF% 500 337957 8KEO% 500 1 | P23:500:EES:WRIGHTSVILLE:B8206::EHV: | 0.05239 | Yes
GEN-2024-243 | 04 SOUTHEAST | G04 29SP | 337643 8SHERIDAN% 500 337651 8WHT BLUFF% 500 1 | P23:500:EES:WRIGHTSVILLE:B8206::EHV: | 0.05776 | Yes
GEN-2024-243 | 04 SOUTHEAST | G04 29SP | 337651 8WHT BLUFF% 500 337957 8KEO% 500 1 | P23:500:EES:WRIGHTSVILLE:B8214::EHV: | 0.05888 | Yes
GEN-2024-243 | 04 SOUTHEAST | G04 29SP | 337643 8SHERIDAN% 500 337651 8WHT BLUFF% 500 1 | P23:500:EES:WRIGHTSVILLE:B8214::EHV: | 0.05877 | Yes
GEN-2024-243 | 04 SOUTHEAST | G04 29SP | 337909 8ANO% 500 515305 FTSMITH8 500 1 | P23:500:EES-EAI:8P.HILL%:B4335::EHV: | 0.17508 | Yes
GEN-2024-243 | 04 SOUTHEAST | G04 29SP | 337808 8MABELVALE% 500 337909 8ANO% 500 1 | P23:500:EES-EAI:8P.HILL%:B4335::EHV: | 0.18814 | Yes
GEN-2024-243 | 04 SOUTHEAST | G04 29SP | 337902 5DANVLE AR! 161 507195 MAGZREC5 161 1 | P23:500:EES-EAI:8P.HILL%:B4335::EHV: | 0.06413 | Yes
GEN-2024-243 | 04 SOUTHEAST | G04 29SP | 337651 8WHT BLUFF% 500 337957 8KEO% 500 1 | P23:500:EES-EAI:8WRIGHTSVLE%:2::EHV: | 0.05239 | Yes
GEN-2024-243 | 04 SOUTHEAST | G04 29SP | 337643 8SHERIDAN% 500 337651 8WHT BLUFF% 500 1 | P23:500:EES-EAI:8WRIGHTSVLE%:2::EHV: | 0.05776 | Yes
GEN-2024-243 | 04 SOUTHEAST | G04 29SP | 337651 8WHT BLUFF% 500 337957 8KEO% 500 1 | P23:500:EES-EAI:8WRIGHTSVLE%:6::EHV: | 0.05888 | Yes
GEN-2024-243 | 04 SOUTHEAST | G04 29SP | 337643 8SHERIDAN% 500 337651 8WHT BLUFF% 500 1 | P23:500:EES-EAI:8WRIGHTSVLE%:6::EHV: | 0.05877 | Yes
GEN-2024-243 | 04 SOUTHEAST | G04 29SP | 337906 5RUSSELVL.N 161 337916 5RUSLVL.E_RX 161 1 | P23:500:EES-EAI:ARK_NU:B5106::EHV: | 0.0551 | Yes
GEN-2024-243 | 04 SOUTHEAST | G04 29SP | 337905 5RUSSELVL.E! 161 337916 5RUSLVL.E_RX 161 R1 | P23:500:EES-EAI:ARK_NU:B5106::EHV: | 0.0551 | Yes
GEN-2024-243 | 04 SOUTHEAST | G04 29SP | 337906 5RUSSELVL.N 161 337912 5ANO% 161 1 | P23:500:EES-EAI:ARK_NU:B5106::EHV: | 0.0551 | Yes
GEN-2024-243 | 04 SOUTHEAST | G04 29SP | 337904 5RUSSELVL.S 161 337905 5RUSSELVL.E! 161 1 | P23:500:EES-EAI:ARK_NU:B5106::EHV: | 0.11466 | Yes
GEN-2024-243 | 04 SOUTHEAST | G04 29SP | 337922 8P.HILL% 500 337937 8MAYFLOWER% 500 1 | P23:500:EES-EAI:ARK_NU:B5106::EHV: | 0.07953 | Yes
GEN-2024-243 | 04 SOUTHEAST | G04 29SP | 337903 5DARDANELLE 161 505508 DARDANE5 161 1 | P23:500:EES-EAI:ARK_NU:B5106::EHV: | 0.05726 | Yes
GEN-2024-243 | 04 SOUTHEAST | G04 29SP | 337904 5RUSSELVL.S 161 505508 DARDANE5 161 1 | P23:500:EES-EAI:ARK_NU:B5106::EHV: | 0.11466 | Yes
GEN-2024-243 | 04 SOUTHEAST | G04 29SP | 337808 8MABELVALE% 500 337937 8MAYFLOWER% 500 1 | P23:500:EES-EAI:ARK_NU:B5106::EHV: | 0.08109 | Yes
GEN-2024-243 | 04 SOUTHEAST | G04 29SP | 337902 5DANVLE AR! 161 337903 5DARDANELLE 161 1 | P23:500:EES-EAI:ARK_NU:B5106::EHV: | 0.05726 | Yes
GEN-2024-243 | 04 SOUTHEAST | G04 29SP | 337907 5ATKINS 161 337921 5MORILTON.E! 161 1 | P23:500:EES-EAI:ARK_NU:B5106::EHV: | 0.05957 | Yes
GEN-2024-243 | 04 SOUTHEAST | G04 29SP | 337902 5DANVLE AR! 161 507195 MAGZREC5 161 1 | P23:500:EES-EAI:ARK_NU:B5106::EHV: | 0.08818 | Yes
GEN-2024-243 | 04 SOUTHEAST | G04 29SP | 337862 5RUSSELVL.IN 161 337907 5ATKINS 161 1 | P23:500:EES-EAI:ARK_NU:B5106::EHV: | 0.05957 | Yes
GEN-2024-243 | 04 SOUTHEAST | G04 29SP | 338056 CHALKBLUFFPV 500 338162 8W.MEMPHIS% 500 1 | P23:500:EES-EAI:DELL:B8320::EHV: | 0.05537 | Yes
GEN-2024-243 | 04 SOUTHEAST | G04 29SP | 338162 8W.MEMPHIS% 500 360075 8BHAM STEEL 500 1 | P23:500:EES-EAI:DELL:B8320::EHV: | 0.05872 | Yes
GEN-2024-243 | 04 SOUTHEAST | G04 29SP | 337957 8KEO% 500 338056 CHALKBLUFFPV 500 1 | P23:500:EES-EAI:DELL:B8320::EHV: | 0.05537 | Yes
GEN-2024-243 | 04 SOUTHEAST | G04 29SP | 338056 CHALKBLUFFPV 500 338162 8W.MEMPHIS% 500 1 | P23:500:EES-EAI:ISES:B6118::EHV: | 0.05751 | Yes
GEN-2024-243 | 04 SOUTHEAST | G04 29SP | 337957 8KEO% 500 338056 CHALKBLUFFPV 500 1 | P23:500:EES-EAI:ISES:B6118::EHV: | 0.05751 | Yes
GEN-2024-243 | 04 SOUTHEAST | G04 29SP | 338162 8W.MEMPHIS% 500 360075 8BHAM STEEL 500 1 | P23:500:EES-EAI:ISES:B6118::EHV: | 0.05736 | Yes
GEN-2024-243 | 04 SOUTHEAST | G04 29SP | 338056 CHALKBLUFFPV 500 338162 8W.MEMPHIS% 500 1 | P23:500:EES-EAI:KEO:B4911::EHV: | 0.05931 | Yes
GEN-2024-243 | 04 SOUTHEAST | G04 29SP | 337957 8KEO% 500 338056 CHALKBLUFFPV 500 1 | P23:500:EES-EAI:KEO:B4911::EHV: | 0.05931 | Yes
GEN-2024-243 | 04 SOUTHEAST | G04 29SP | 338162 8W.MEMPHIS% 500 360075 8BHAM STEEL 500 1 | P23:500:EES-EAI:KEO:B4911::EHV: | 0.0562 | Yes
GEN-2024-243 | 04 SOUTHEAST | G04 29SP | 337643 8SHERIDAN% 500 337808 8MABELVALE% 500 1 | P23:500:EES-EAI:KEO:B4911::EHV: | 0.14167 | Yes
GEN-2024-243 | 04 SOUTHEAST | G04 29SP | 337860 8WRIGHTSVLE% 500 337957 8KEO% 500 1 | P23:500:EES-EAI:KEO:B4911::EHV: | 0.05931 | Yes
GEN-2024-243 | 04 SOUTHEAST | G04 29SP | 337808 8MABELVALE% 500 337860 8WRIGHTSVLE% 500 1 | P23:500:EES-EAI:KEO:B4911::EHV: | 0.06182 | Yes
GEN-2024-243 | 04 SOUTHEAST | G04 29SP | 337808 8MABELVALE% 500 337937 8MAYFLOWER% 500 1 | P23:500:EES-EAI:KEO:B4911::EHV: | 0.1013 | Yes
GEN-2024-243 | 04 SOUTHEAST | G04 29SP | 337909 8ANO% 500 515305 FTSMITH8 500 1 | P23:500:EES-EAI:KEO:B4921::EHV: | 0.18403 | Yes
GEN-2024-243 | 04 SOUTHEAST | G04 29SP | 337643 8SHERIDAN% 500 337808 8MABELVALE% 500 1 | P23:500:EES-EAI:KEO:B4921::EHV: | 0.16742 | Yes
GEN-2024-243 | 04 SOUTHEAST | G04 29SP | 337808 8MABELVALE% 500 337937 8MAYFLOWER% 500 1 | P23:500:EES-EAI:KEO:B4921::EHV: | 0.08707 | Yes
GEN-2024-243 | 04 SOUTHEAST | G04 29SP | 337904 5RUSSELVL.S 161 337905 5RUSSELVL.E! 161 1 | P23:500:EES-EAI:KEO:B4921::EHV: | 0.0715 | Yes
GEN-2024-243 | 04 SOUTHEAST | G04 29SP | 337561 8EL DORADO% 500 998422 8EL DORADO% 345 2 | P23:500:EES-EAI:KEO:B4921::EHV: | 0.05395 | Yes
GEN-2024-243 | 04 SOUTHEAST | G04 29SP | 337562 7EL DORADO 345 998422 8EL DORADO% 345 2 | P23:500:EES-EAI:KEO:B4921::EHV: | 0.05395 | Yes
GEN-2024-243 | 04 SOUTHEAST | G04 29SP | 337904 5RUSSELVL.S 161 505508 DARDANE5 161 1 | P23:500:EES-EAI:KEO:B4921::EHV: | 0.0715 | Yes
GEN-2024-243 | 04 SOUTHEAST | G04 29SP | 337515 8MCNEIL% 500 337754 8ETTA% 500 1 | P23:500:EES-EAI:KEO:B4921::EHV: | 0.05737 | Yes
GEN-2024-243 | 04 SOUTHEAST | G04 29SP | 337376 7SAREPTA% 345 337562 7EL DORADO 345 1 | P23:500:EES-EAI:KEO:B4921::EHV: | 0.05395 | Yes
GEN-2024-243 | 04 SOUTHEAST | G04 29SP | 337753 8HS EHV% 500 337763 8MAGNETCOVE% 500 1 | P23:500:EES-EAI:KEO:B4921::EHV: | 0.05093 | Yes
GEN-2024-243 | 04 SOUTHEAST | G04 29SP | 338140 8HOLND BTM% 500 338145 8ISES% 500 1 | P23:500:EES-EAI:KEO:B4931::EHV: | 0.06172 | Yes
GEN-2024-243 | 04 SOUTHEAST | G04 29SP | 337909 8ANO% 500 515305 FTSMITH8 500 1 | P23:500:EES-EAI:KEO:B4931::EHV: | 0.18659 | Yes
GEN-2024-243 | 04 SOUTHEAST | G04 29SP | 337904 5RUSSELVL.S 161 337905 5RUSSELVL.E! 161 1 | P23:500:EES-EAI:KEO:B4931::EHV: | 0.07181 | Yes
GEN-2024-243 | 04 SOUTHEAST | G04 29SP | 337808 8MABELVALE% 500 337937 8MAYFLOWER% 500 1 | P23:500:EES-EAI:KEO:B4931::EHV: | 0.09773 | Yes
GEN-2024-243 | 04 SOUTHEAST | G04 29SP | 337904 5RUSSELVL.S 161 505508 DARDANE5 161 1 | P23:500:EES-EAI:KEO:B4931::EHV: | 0.07181 | Yes
GEN-2024-243 | 04 SOUTHEAST | G04 29SP | 337368 8MT_OLIVE% 500 337561 8EL DORADO% 500 1 | P23:500:EES-EAI:KEO:B4941::EHV: | 0.05355 | Yes
GEN-2024-243 | 04 SOUTHEAST | G04 29SP | 337909 8ANO% 500 515305 FTSMITH8 500 1 | P23:500:EES-EAI:KEO:B4941::EHV: | 0.1848 | Yes
GEN-2024-243 | 04 SOUTHEAST | G04 29SP | 337808 8MABELVALE% 500 337937 8MAYFLOWER% 500 1 | P23:500:EES-EAI:KEO:B4941::EHV: | 0.09029 | Yes
GEN-2024-243 | 04 SOUTHEAST | G04 29SP | 337904 5RUSSELVL.S 161 337905 5RUSSELVL.E! 161 1 | P23:500:EES-EAI:KEO:B4941::EHV: | 0.07166 | Yes
GEN-2024-243 | 04 SOUTHEAST | G04 29SP | 337808 8MABELVALE% 500 337860 8WRIGHTSVLE% 500 1 | P23:500:EES-EAI:KEO:B4941::EHV: | 0.05241 | Yes
GEN-2024-243 | 04 SOUTHEAST | G04 29SP | 337904 5RUSSELVL.S 161 505508 DARDANE5 161 1 | P23:500:EES-EAI:KEO:B4941::EHV: | 0.07166 | Yes
GEN-2024-243 | 04 SOUTHEAST | G04 29SP | 337561 8EL DORADO% 500 998422 8EL DORADO% 345 2 | P23:500:EES-EAI:KEO:B4941::EHV: | 0.05447 | Yes
GEN-2024-243 | 04 SOUTHEAST | G04 29SP | 337562 7EL DORADO 345 998422 8EL DORADO% 345 2 | P23:500:EES-EAI:KEO:B4941::EHV: | 0.05447 | Yes
GEN-2024-243 | 04 SOUTHEAST | G04 29SP | 337515 8MCNEIL% 500 337754 8ETTA% 500 1 | P23:500:EES-EAI:KEO:B4941::EHV: | 0.05839 | Yes
GEN-2024-243 | 04 SOUTHEAST | G04 29SP | 337753 8HS EHV% 500 337763 8MAGNETCOVE% 500 1 | P23:500:EES-EAI:KEO:B4941::EHV: | 0.05276 | Yes
GEN-2024-243 | 04 SOUTHEAST | G04 29SP | 337376 7SAREPTA% 345 337562 7EL DORADO 345 1 | P23:500:EES-EAI:KEO:B4941::EHV: | 0.05447 | Yes
GEN-2024-243 | 04 SOUTHEAST | G04 29SP | 337643 8SHERIDAN% 500 337651 8WHT BLUFF% 500 1 | P23:500:EES-EAI:MABELV:B5918::EHV: | 0.05604 | Yes
GEN-2024-243 | 04 SOUTHEAST | G04 29SP | 337922 8P.HILL% 500 337937 8MAYFLOWER% 500 1 | P23:500:EES-EAI:MABELV:B5918::EHV: | 0.07949 | Yes
GEN-2024-243 | 04 SOUTHEAST | G04 29SP | 337808 8MABELVALE% 500 337909 8ANO% 500 1 | P23:500:EES-EAI:MABELV:B5918::EHV: | 0.06295 | Yes
GEN-2024-243 | 04 SOUTHEAST | G04 29SP | 337651 8WHT BLUFF% 500 337957 8KEO% 500 1 | P23:500:EES-EAI:MABELV:B5922::EHV: | 0.09205 | Yes
GEN-2024-243 | 04 SOUTHEAST | G04 29SP | 337909 8ANO% 500 337922 8P.HILL% 500 1 | P23:500:EES-EAI:MABELV:B5922::EHV: | 0.18199 | Yes
GEN-2024-243 | 04 SOUTHEAST | G04 29SP | 337643 8SHERIDAN% 500 337651 8WHT BLUFF% 500 1 | P23:500:EES-EAI:MABELV:B5922::EHV: | 0.09319 | Yes
GEN-2024-243 | 04 SOUTHEAST | G04 29SP | 337922 8P.HILL% 500 337937 8MAYFLOWER% 500 1 | P23:500:EES-EAI:MABELV:B5922::EHV: | 0.18632 | Yes
GEN-2024-243 | 04 SOUTHEAST | G04 29SP | 337808 8MABELVALE% 500 337937 8MAYFLOWER% 500 1 | P23:500:EES-EAI:MABELV:B5922::EHV: | 0.16814 | Yes
GEN-2024-243 | 04 SOUTHEAST | G04 29SP | 337753 8HS EHV% 500 337754 8ETTA% 500 1 | P23:500:EES-EAI:ND:8MAGNETCOVE%:FK10710:EHV: | 0.05004 | Yes
GEN-2024-243 | 04 SOUTHEAST | G04 29SP | 337808 8MABELVALE% 500 337909 8ANO% 500 1 | P23:500:EES-EAI:PD_1:ETTA:LN:EHV: | 0.10795 | Yes
GEN-2024-243 | 04 SOUTHEAST | G04 29SP | 337808 8MABELVALE% 500 337909 8ANO% 500 1 | P23:500:EES-EAI:PD_2:ETTA:LN:EHV: | 0.10795 | Yes
GEN-2024-243 | 04 SOUTHEAST | G04 29SP | 337561 8EL DORADO% 500 337643 8SHERIDAN% 500 1 | P23:500:EES-EAI:PD_2:MAGNET:XF:EHV: | 0.10827 | Yes
GEN-2024-243 | 04 SOUTHEAST | G04 29SP | 337860 8WRIGHTSVLE% 500 337957 8KEO% 500 1 | P23:500:EES-EAI:SH_EHV:B5014::EHV: | 0.11035 | Yes
GEN-2024-243 | 04 SOUTHEAST | G04 29SP | 337643 8SHERIDAN% 500 337763 8MAGNETCOVE% 500 1 | P23:500:EES-EAI:SH_EHV:B5014::EHV: | 0.09137 | Yes
GEN-2024-243 | 04 SOUTHEAST | G04 29SP | 337643 8SHERIDAN% 500 337808 8MABELVALE% 500 1 | P23:500:EES-EAI:SH_EHV:B5014::EHV: | 0.09137 | Yes
GEN-2024-243 | 04 SOUTHEAST | G04 29SP | 337753 8HS EHV% 500 337754 8ETTA% 500 1 | P23:500:EES-EAI:SH_EHV:B5014::EHV: | 0.09753 | Yes
GEN-2024-243 | 04 SOUTHEAST | G04 29SP | 337808 8MABELVALE% 500 337860 8WRIGHTSVLE% 500 1 | P23:500:EES-EAI:SH_EHV:B5014::EHV: | 0.11032 | Yes
GEN-2024-243 | 04 SOUTHEAST | G04 29SP | 337515 8MCNEIL% 500 337561 8EL DORADO% 500 1 | P23:500:EES-EAI:SH_EHV:B5014::EHV: | 0.0783 | Yes
GEN-2024-243 | 04 SOUTHEAST | G04 29SP | 337753 8HS EHV% 500 337763 8MAGNETCOVE% 500 1 | P23:500:EES-EAI:SH_EHV:B5014::EHV: | 0.09137 | Yes
GEN-2024-243 | 04 SOUTHEAST | G04 29SP | 337561 8EL DORADO% 500 337643 8SHERIDAN% 500 1 | P23:500:EES-EAI:SH_EHV:B5018::EHV: | 0.10932 | Yes
GEN-2024-243 | 04 SOUTHEAST | G04 29SP | 337651 8WHT BLUFF% 500 337957 8KEO% 500 1 | P23:500:EES-EAI:SH_EHV:B5022::EHV: | 0.07655 | Yes
GEN-2024-243 | 04 SOUTHEAST | G04 29SP | 337753 8HS EHV% 500 337754 8ETTA% 500 1 | P23:500:EES-EAI:SH_EHV:B5022::EHV: | 0.08637 | Yes
GEN-2024-243 | 04 SOUTHEAST | G04 29SP | 337643 8SHERIDAN% 500 337651 8WHT BLUFF% 500 1 | P23:500:EES-EAI:SH_EHV:B5022::EHV: | 0.06919 | Yes
GEN-2024-243 | 04 SOUTHEAST | G04 29SP | 337515 8MCNEIL% 500 337561 8EL DORADO% 500 1 | P23:500:EES-EAI:SH_EHV:B5022::EHV: | 0.06897 | Yes
GEN-2024-243 | 04 SOUTHEAST | G04 29SP | 337651 8WHT BLUFF% 500 337957 8KEO% 500 1 | P23:500:EES-EAI:SH_EHV:B5026::EHV: | 0.09253 | Yes
GEN-2024-243 | 04 SOUTHEAST | G04 29SP | 337561 8EL DORADO% 500 337643 8SHERIDAN% 500 1 | P23:500:EES-EAI:SH_EHV:B5026::EHV: | 0.08891 | Yes
GEN-2024-243 | 04 SOUTHEAST | G04 29SP | 337643 8SHERIDAN% 500 337651 8WHT BLUFF% 500 1 | P23:500:EES-EAI:SH_EHV:B5026::EHV: | 0.08891 | Yes
GEN-2024-243 | 04 SOUTHEAST | G04 29SP | 337808 8MABELVALE% 500 337909 8ANO% 500 1 | P23:500:EES-EAI:SH_EHV:B5026::EHV: | 0.10153 | Yes
GEN-2024-243 | 04 SOUTHEAST | G04 29SP | 337561 8EL DORADO% 500 998422 8EL DORADO% 345 2 | P41:345:AEPW:WELSH CB 11680 NBTB+FAULT:::: | 0.05163 | Yes
GEN-2024-243 | 04 SOUTHEAST | G04 29SP | 337562 7EL DORADO 345 998422 8EL DORADO% 345 2 | P41:345:AEPW:WELSH CB 11680 NBTB+FAULT:::: | 0.05163 | Yes
GEN-2024-243 | 04 SOUTHEAST | G04 29SP | 337376 7SAREPTA% 345 337562 7EL DORADO 345 1 | P41:345:AEPW:WELSH CB 11680 NBTB+FAULT:::: | 0.05163 | Yes
GEN-2024-243 | 04 SOUTHEAST | G04 29SP | 337376 7SAREPTA% 345 788340 G24-379-TAP 345 1 | P42:345:AEPW:SW SHREVEPORT CB 10500 NBTB+FAULT:::: | 0.06155 | Yes
GEN-2024-243 | 04 SOUTHEAST | G04 29SP | 337860 8WRIGHTSVLE% 500 337957 8KEO% 500 1 | P42:345:OKGE:SB_GRIN7312:::EHV: | 0.09204 | Yes
GEN-2024-243 | 04 SOUTHEAST | G04 29SP | 337909 8ANO% 500 337922 8P.HILL% 500 1 | P42:345:OKGE:SB_GRIN7312:::EHV: | 0.10801 | Yes
GEN-2024-243 | 04 SOUTHEAST | G04 29SP | 337922 8P.HILL% 500 337937 8MAYFLOWER% 500 1 | P42:345:OKGE:SB_GRIN7312:::EHV: | 0.11871 | Yes
GEN-2024-243 | 04 SOUTHEAST | G04 29SP | 337808 8MABELVALE% 500 337860 8WRIGHTSVLE% 500 1 | P42:345:OKGE:SB_GRIN7312:::EHV: | 0.09125 | Yes
GEN-2024-243 | 04 SOUTHEAST | G04 29SP | 337808 8MABELVALE% 500 337909 8ANO% 500 1 | P42:345:OKGE:SB_GRIN7312:::EHV: | 0.10983 | Yes
GEN-2024-243 | 04 SOUTHEAST | G04 29SP | 337902 5DANVLE AR! 161 507195 MAGZREC5 161 1 | P42:345:OKGE:SB_GRIN7312:::EHV: | 0.06304 | Yes
GEN-2024-243 | 04 SOUTHEAST | G04 29SP | 337860 8WRIGHTSVLE% 500 337957 8KEO% 500 1 | P42:345:OKGE:SB_GRIN7382:::EHV: | 0.09204 | Yes
GEN-2024-243 | 04 SOUTHEAST | G04 29SP | 337909 8ANO% 500 337922 8P.HILL% 500 1 | P42:345:OKGE:SB_GRIN7382:::EHV: | 0.10801 | Yes
GEN-2024-243 | 04 SOUTHEAST | G04 29SP | 337922 8P.HILL% 500 337937 8MAYFLOWER% 500 1 | P42:345:OKGE:SB_GRIN7382:::EHV: | 0.11871 | Yes
GEN-2024-243 | 04 SOUTHEAST | G04 29SP | 337808 8MABELVALE% 500 337860 8WRIGHTSVLE% 500 1 | P42:345:OKGE:SB_GRIN7382:::EHV: | 0.09125 | Yes
GEN-2024-243 | 04 SOUTHEAST | G04 29SP | 337808 8MABELVALE% 500 337909 8ANO% 500 1 | P42:345:OKGE:SB_GRIN7382:::EHV: | 0.10983 | Yes
GEN-2024-243 | 04 SOUTHEAST | G04 29SP | 337902 5DANVLE AR! 161 507195 MAGZREC5 161 1 | P42:345:OKGE:SB_GRIN7382:::EHV: | 0.06304 | Yes
GEN-2024-243 | 04 SOUTHEAST | G04 29SP | 337909 8ANO% 500 998406 ANO 161 1 | P42:500:OKGE:SB_FTTH8585:::EHV: | 0.05299 | Yes
GEN-2024-243 | 04 SOUTHEAST | G04 29SP | 337906 5RUSSELVL.N 161 337916 5RUSLVL.E_RX 161 1 | P42:500:OKGE:SB_FTTH8585:::EHV: | 0.05802 | Yes
GEN-2024-243 | 04 SOUTHEAST | G04 29SP | 337912 5ANO% 161 998406 ANO 161 1 | P42:500:OKGE:SB_FTTH8585:::EHV: | 0.05299 | Yes
GEN-2024-243 | 04 SOUTHEAST | G04 29SP | 337905 5RUSSELVL.E! 161 337916 5RUSLVL.E_RX 161 R1 | P42:500:OKGE:SB_FTTH8585:::EHV: | 0.05802 | Yes
GEN-2024-243 | 04 SOUTHEAST | G04 29SP | 337906 5RUSSELVL.N 161 337912 5ANO% 161 1 | P42:500:OKGE:SB_FTTH8585:::EHV: | 0.05802 | Yes
GEN-2024-243 | 04 SOUTHEAST | G04 29SP | 337904 5RUSSELVL.S 161 337905 5RUSSELVL.E! 161 1 | P42:500:OKGE:SB_FTTH8585:::EHV: | 0.11788 | Yes
GEN-2024-243 | 04 SOUTHEAST | G04 29SP | 337903 5DARDANELLE 161 505508 DARDANE5 161 1 | P42:500:OKGE:SB_FTTH8585:::EHV: | 0.05875 | Yes
GEN-2024-243 | 04 SOUTHEAST | G04 29SP | 337904 5RUSSELVL.S 161 505508 DARDANE5 161 1 | P42:500:OKGE:SB_FTTH8585:::EHV: | 0.11788 | Yes
GEN-2024-243 | 04 SOUTHEAST | G04 29SP | 337907 5ATKINS 161 337921 5MORILTON.E! 161 1 | P42:500:OKGE:SB_FTTH8585:::EHV: | 0.05986 | Yes
GEN-2024-243 | 04 SOUTHEAST | G04 29SP | 337902 5DANVLE AR! 161 337903 5DARDANELLE 161 1 | P42:500:OKGE:SB_FTTH8585:::EHV: | 0.05875 | Yes
GEN-2024-243 | 04 SOUTHEAST | G04 29SP | 337902 5DANVLE AR! 161 507195 MAGZREC5 161 1 | P42:500:OKGE:SB_FTTH8585:::EHV: | 0.08939 | Yes
GEN-2024-243 | 04 SOUTHEAST | G04 29SP | 337862 5RUSSELVL.IN 161 337907 5ATKINS 161 1 | P42:500:OKGE:SB_FTTH8585:::EHV: | 0.05986 | Yes
GEN-2024-243 | 04 SOUTHEAST | G04 29SP | 337909 8ANO% 500 515305 FTSMITH8 500 1 | P52:345:AEPW:NR4PITTSB-7:::: | 0.20596 | Yes
GEN-2024-243 | 04 SOUTHEAST | G04 29SP | 337909 8ANO% 500 515305 FTSMITH8 500 1 | P55:345:AEPW:NR4PITTSB-7:::: | 0.20596 | Yes
GEN-2024-243 | 04 SOUTHEAST | G04 29SP | 337376 7SAREPTA% 345 788340 G24-379-TAP 345 1 | 334197 7ROCKYCRK% 345 783930 G24-232-TAP 345 1 | 0.07047 | Yes
GEN-2024-243 | 04 SOUTHEAST | G04 29SP | 337862 5RUSSELVL.IN 161 337905 5RUSSELVL.E! 161 1 | 338110 5HILLTOP% 161 505507 SWPINEY5 161 1 | 0.05351 | Yes
GEN-2024-243 | 04 SOUTHEAST | G04 29SP | 337862 5RUSSELVL.IN 161 337907 5ATKINS 161 1 | 338110 5HILLTOP% 161 505507 SWPINEY5 161 1 | 0.05351 | Yes
GEN-2024-243 | 04 SOUTHEAST | G04 29SP | 338140 8HOLND BTM% 500 338145 8ISES% 500 1 | 338188 8SANS SOUCI% 500 338389 8PLUM PT! 500 1 | 0.05046 | Yes
GEN-2024-243 | 04 SOUTHEAST | G04 29SP | 337860 8WRIGHTSVLE% 500 337957 8KEO% 500 1 | 338188 8SANS SOUCI% 500 338389 8PLUM PT! 500 1 | 0.09198 | Yes
GEN-2024-243 | 04 SOUTHEAST | G04 29SP | 338140 8HOLND BTM% 500 338145 8ISES% 500 1 | 338389 8PLUM PT! 500 338388 1PLUM PT U1 23.0 1 | 0.05046 | Yes
GEN-2024-243 | 04 SOUTHEAST | G04 29SP | 337860 8WRIGHTSVLE% 500 337957 8KEO% 500 1 | 338389 8PLUM PT! 500 338388 1PLUM PT U1 23.0 1 | 0.09198 | Yes
GEN-2024-243 | 04 SOUTHEAST | G04 29SP | 337904 5RUSSELVL.S 161 337905 5RUSSELVL.E! 161 1 | 338832 5CLINTON.W# 161 338834 5BOTKINBURG# 161 1 | 0.07196 | Yes
GEN-2024-243 | 04 SOUTHEAST | G04 29SP | 337904 5RUSSELVL.S 161 505508 DARDANE5 161 1 | 338832 5CLINTON.W# 161 338834 5BOTKINBURG# 161 1 | 0.07196 | Yes
GEN-2024-243 | 04 SOUTHEAST | G04 29SP | 337862 5RUSSELVL.IN 161 337905 5RUSSELVL.E! 161 1 | 505507 SWPINEY5 161 505508 DARDANE5 161 1 | 0.05351 | Yes
GEN-2024-243 | 04 SOUTHEAST | G04 29SP | 337862 5RUSSELVL.IN 161 337907 5ATKINS 161 1 | 505507 SWPINEY5 161 505508 DARDANE5 161 1 | 0.05351 | Yes
GEN-2024-243 | 04 SOUTHEAST | G04 29SP | 337904 5RUSSELVL.S 161 505508 DARDANE5 161 1 | 505507 SWPINEY5 161 505508 DARDANE5 161 1 | 0.09545 | Yes
GEN-2024-243 | 04 SOUTHEAST | G04 29SP | 337376 7SAREPTA% 345 788340 G24-379-TAP 345 1 | 507768 SWSHRV9 765 515049 SEMINOLE9 765 1 | 0.05857 | Yes
GEN-2024-243 | 04 SOUTHEAST | G04 29SP | 337376 7SAREPTA% 345 788340 G24-379-TAP 345 1 | 509241 CROCKET7 345 783930 G24-232-TAP 345 1 | 0.07047 | Yes
GEN-2024-243 | 04 SOUTHEAST | G04 29SP | 337909 8ANO% 500 515305 FTSMITH8 500 1 | 509782 R.S.S.-7 345 588040 G16133G16146 345 1 | 0.1952 | Yes
GEN-2024-243 | 04 SOUTHEAST | G04 29SP | 337909 8ANO% 500 515305 FTSMITH8 500 1 | 515497 MATHWSN7 345 900001 TRAVERSE1 345 1 | 0.1952 | Yes
GEN-2024-243 | 04 SOUTHEAST | G04 29SP | 337909 8ANO% 500 515305 FTSMITH8 500 1 | 588041 G16133_765TN 765 588042 G16133_765R1 765 1 | 0.1952 | Yes
GEN-2024-243 | 04 SOUTHEAST | G04 29SP | 337909 8ANO% 500 515305 FTSMITH8 500 1 | 588042 G16133_765R1 765 588043 G16133_765R2 765 1 | 0.1952 | Yes
GEN-2024-243 | 04 SOUTHEAST | G04 29SP | 337909 8ANO% 500 515305 FTSMITH8 500 1 | 588043 G16133_765R2 765 588044 G16133_765R3 765 1 | 0.1952 | Yes
GEN-2024-243 | 04 SOUTHEAST | G04 29SP | 337909 8ANO% 500 515305 FTSMITH8 500 1 | 588044 G16133_765R3 765 588045 G16133_765CS 765 1 | 0.1952 | Yes
GEN-2024-243 | 04 SOUTHEAST | G04 29SP | 338140 8HOLND BTM% 500 338145 8ISES% 500 1 | Base Case | 0.05046 | Yes
GEN-2024-243 | 04 SOUTHEAST | G04 29SP | 337909 8ANO% 500 515305 FTSMITH8 500 1 | Base Case | 0.1952 | Yes
GEN-2024-243 | 04 SOUTHEAST | G04 29SP | 337860 8WRIGHTSVLE% 500 337957 8KEO% 500 1 | Base Case | 0.09198 | Yes
GEN-2024-243 | 04 SOUTHEAST | G04 29SP | 337909 8ANO% 500 337922 8P.HILL% 500 1 | Base Case | 0.10792 | Yes
GEN-2024-243 | 04 SOUTHEAST | G04 29SP | 337643 8SHERIDAN% 500 337808 8MABELVALE% 500 1 | Base Case | 0.1267 | Yes
GEN-2024-243 | 04 SOUTHEAST | G04 29SP | 337753 8HS EHV% 500 337754 8ETTA% 500 1 | Base Case | 0.05004 | Yes
GEN-2024-243 | 04 SOUTHEAST | G04 29SP | 337904 5RUSSELVL.S 161 337905 5RUSSELVL.E! 161 1 | Base Case | 0.0737 | Yes
GEN-2024-243 | 04 SOUTHEAST | G04 29SP | 337922 8P.HILL% 500 337937 8MAYFLOWER% 500 1 | Base Case | 0.11864 | Yes
GEN-2024-243 | 04 SOUTHEAST | G04 29SP | 337808 8MABELVALE% 500 337860 8WRIGHTSVLE% 500 1 | Base Case | 0.09118 | Yes
GEN-2024-243 | 04 SOUTHEAST | G04 29SP | 337808 8MABELVALE% 500 337909 8ANO% 500 1 | Base Case | 0.10976 | Yes
GEN-2024-243 | 04 SOUTHEAST | G04 29SP | 337561 8EL DORADO% 500 337643 8SHERIDAN% 500 1 | Base Case | 0.08788 | Yes
GEN-2024-243 | 04 SOUTHEAST | G04 29SP | 337376 7SAREPTA% 345 788340 G24-379-TAP 345 1 | Base Case | 0.06483 | Yes
GEN-2024-243 | 04 SOUTHEAST | G04 29SP | 337808 8MABELVALE% 500 337937 8MAYFLOWER% 500 1 | Base Case | 0.10879 | Yes
GEN-2024-243 | 04 SOUTHEAST | G04 29SP | 337904 5RUSSELVL.S 161 505508 DARDANE5 161 1 | Base Case | 0.0737 | Yes
GEN-2024-243 | 04 SOUTHEAST | G04 29SP | 337561 8EL DORADO% 500 998422 8EL DORADO% 345 2 | Base Case | 0.05132 | Yes
GEN-2024-243 | 04 SOUTHEAST | G04 29SP | 337562 7EL DORADO 345 998422 8EL DORADO% 345 2 | Base Case | 0.05132 | Yes
GEN-2024-243 | 04 SOUTHEAST | G04 29SP | 337902 5DANVLE AR! 161 507195 MAGZREC5 161 1 | Base Case | 0.06303 | Yes
GEN-2024-243 | 04 SOUTHEAST | G04 29SP | 337376 7SAREPTA% 345 337562 7EL DORADO 345 1 | Base Case | 0.05132 | Yes
GEN-2024-243 | 04 SOUTHEAST | G04 29SP | 337515 8MCNEIL% 500 337754 8ETTA% 500 1 | Base Case | 0.05004 | Yes
GEN-2024-243 | 04 SOUTHEAST | G04 29SP | 337561 8EL DORADO% 500 998422 8EL DORADO% 345 2 | GEN509416 1_Dup1 | 0.05132 | Yes
GEN-2024-243 | 04 SOUTHEAST | G04 29SP | 337562 7EL DORADO 345 998422 8EL DORADO% 345 2 | GEN509416 1_Dup1 | 0.05132 | Yes
GEN-2024-243 | 04 SOUTHEAST | G04 29SP | 337376 7SAREPTA% 345 337562 7EL DORADO 345 1 | GEN509416 1_Dup1 | 0.05132 | Yes
GEN-2024-243 | 04 SOUTHEAST | G04 29SP | 337909 8ANO% 500 515305 FTSMITH8 500 1 | GEN532751 1 | 0.1952 | Yes
GEN-2024-243 | 04 SOUTHEAST | G04 29SP | 337909 8ANO% 500 515305 FTSMITH8 500 1 | GEN532751 1_Dup1 | 0.1952 | Yes
GEN-2024-243 | 04 SOUTHEAST | G04 29SP | 337904 5RUSSELVL.S 161 337905 5RUSSELVL.E! 161 1 | MULTIGEN505510 | 0.07517 | Yes
GEN-2024-243 | 04 SOUTHEAST | G04 29SP | 337904 5RUSSELVL.S 161 505508 DARDANE5 161 1 | MULTIGEN505510 | 0.07517 | Yes
GEN-2024-243 | 04 SOUTHEAST | G04 29SP | 337904 5RUSSELVL.S 161 337905 5RUSSELVL.E! 161 1 | MULTIGEN505510_Dup1 | 0.07517 | Yes
GEN-2024-243 | 04 SOUTHEAST | G04 29SP | 337904 5RUSSELVL.S 161 505508 DARDANE5 161 1 | MULTIGEN505510_Dup1 | 0.07517 | Yes
GEN-2024-243 | 04 SOUTHEAST | G04 29SP | 337904 5RUSSELVL.S 161 337905 5RUSSELVL.E! 161 1 | MULTIGEN505512 | 0.07508 | Yes
GEN-2024-243 | 04 SOUTHEAST | G04 29SP | 337904 5RUSSELVL.S 161 505508 DARDANE5 161 1 | MULTIGEN505512 | 0.07508 | Yes
GEN-2024-243 | 04 SOUTHEAST | G04 29SP | 337904 5RUSSELVL.S 161 337905 5RUSSELVL.E! 161 1 | MULTIGEN505512_Dup1 | 0.07508 | Yes
GEN-2024-243 | 04 SOUTHEAST | G04 29SP | 337904 5RUSSELVL.S 161 505508 DARDANE5 161 1 | MULTIGEN505512_Dup1 | 0.07508 | Yes
GEN-2024-247 | 04 SOUTHEAST | G00ALL 29SP | 345203 5MINER 1 161 345205 5COMS 161 1 | 505428 SIKESTN5 161 505432 SIKGEN 1 13.8 1 | 0.08304 | Yes
GEN-2024-250 | 04 SOUTHEAST | G04 29SP | 337909 8ANO% 500 515305 FTSMITH8 500 1 | P52:345:AEPW:NR4PITTSB-7:::: | 0.11474 | Yes
GEN-2024-250 | 04 SOUTHEAST | G04 29SP | 337909 8ANO% 500 515305 FTSMITH8 500 1 | P55:345:AEPW:NR4PITTSB-7:::: | 0.11474 | Yes
GEN-2024-252 | 04 SOUTHEAST | G00ALL 29SP | 345203 5MINER 1 161 345205 5COMS 161 1 | 505428 SIKESTN5 161 505432 SIKGEN 1 13.8 1 | 0.08304 | Yes
GEN-2024-254 | 04 SOUTHEAST | G00ALL 29SP | 345203 5MINER 1 161 345205 5COMS 161 1 | 505428 SIKESTN5 161 505432 SIKGEN 1 13.8 1 | 0.08304 | Yes
GEN-2024-255 | 04 SOUTHEAST | G00ALL 29SP | 345203 5MINER 1 161 345205 5COMS 161 1 | 505428 SIKESTN5 161 505432 SIKGEN 1 13.8 1 | 0.08304 | Yes
GEN-2024-268 | 04 SOUTHEAST | G04 29SP | 337643 8SHERIDAN% 500 337808 8MABELVALE% 500 1 | P11:22:EES:1ANO U2:1::EHV: | 0.05068 | Yes
GEN-2024-268 | 04 SOUTHEAST | G04 29SP | 337909 8ANO% 500 337922 8P.HILL% 500 1 | P11:26:EES:1WHT BLUF U1:1::HV: | 0.05128 | Yes
GEN-2024-268 | 04 SOUTHEAST | G04 29SP | 337909 8ANO% 500 337922 8P.HILL% 500 1 | P11:26:EES:1WHT BLUF U2:1::HV: | 0.05128 | Yes
GEN-2024-268 | 04 SOUTHEAST | G04 29SP | 337909 8ANO% 500 515305 FTSMITH8 500 1 | P11:345:WERE:WOLFU1-GEN:EHV: | 0.10188 | Yes
GEN-2024-268 | 04 SOUTHEAST | G04 29SP | 337909 8ANO% 500 515305 FTSMITH8 500 1 | P12:138:EES:8W.MEMPHIS%:8FREEPORTTN%:4BHAM STEEL1:HV: | 0.10066 | Yes
GEN-2024-268 | 04 SOUTHEAST | G04 29SP | 337909 8ANO% 500 337922 8P.HILL% 500 1 | P12:161:EES:5RUSSELVL.E!:5ANO%:1:HV: | 0.052 | Yes
GEN-2024-268 | 04 SOUTHEAST | G04 29SP | 337909 8ANO% 500 337922 8P.HILL% 500 1 | P12:161:EES:8ANO%:5ANO%:1:HV: | 0.05435 | Yes
GEN-2024-268 | 04 SOUTHEAST | G04 29SP | 337909 8ANO% 500 337922 8P.HILL% 500 1 | P12:161:EES-EAI:RUSL_E:ANO:1 | 0.052 | Yes
GEN-2024-268 | 04 SOUTHEAST | G04 29SP | 337643 8SHERIDAN% 500 337808 8MABELVALE% 500 1 | P12:22:EES:8ANO%:1ANO U1:1:EHV: | 0.05068 | Yes
GEN-2024-268 | 04 SOUTHEAST | G04 29SP | 337643 8SHERIDAN% 500 337808 8MABELVALE% 500 1 | P12:22:EES:8ANO%:1ANO U2:1:EHV: | 0.05068 | Yes
GEN-2024-268 | 04 SOUTHEAST | G04 29SP | 337643 8SHERIDAN% 500 337808 8MABELVALE% 500 1 | P12:230:EES:6BOGALUS%:6SLIDEL!:6FAIRVW!6HAMMND!1:HV: | 0.05068 | Yes
GEN-2024-268 | 04 SOUTHEAST | G04 29SP | 337909 8ANO% 500 337922 8P.HILL% 500 1 | P12:26:EES:8WHT BLUFF%:1WHT BLUF U1:1:HV: | 0.05128 | Yes
GEN-2024-268 | 04 SOUTHEAST | G04 29SP | 337909 8ANO% 500 337922 8P.HILL% 500 1 | P12:26:EES:8WHT BLUFF%:1WHT BLUF U2:1:HV: | 0.05128 | Yes
GEN-2024-268 | 04 SOUTHEAST | G04 29SP | 337909 8ANO% 500 515305 FTSMITH8 500 1 | P12:500:EES:8ANO%:8P.HILL%:1:EHV: | 0.0922 | Yes
GEN-2024-268 | 04 SOUTHEAST | G04 29SP | 337808 8MABELVALE% 500 337909 8ANO% 500 1 | P12:500:EES:8ANO%:8P.HILL%:1:EHV: | 0.07782 | Yes
GEN-2024-268 | 04 SOUTHEAST | G04 29SP | 337909 8ANO% 500 337922 8P.HILL% 500 1 | P12:500:EES:8MABELVALE%:8ANO%:1:EHV: | 0.08524 | Yes
GEN-2024-268 | 04 SOUTHEAST | G04 29SP | 337922 8P.HILL% 500 337937 8MAYFLOWER% 500 1 | P12:500:EES:8MABELVALE%:8ANO%:1:EHV: | 0.07888 | Yes
GEN-2024-268 | 04 SOUTHEAST | G04 29SP | 337808 8MABELVALE% 500 337909 8ANO% 500 1 | P12:500:EES:8P.HILL%:8MAYFLOWER%:1:EHV: | 0.07339 | Yes
GEN-2024-268 | 04 SOUTHEAST | G04 29SP | 337643 8SHERIDAN% 500 337808 8MABELVALE% 500 1 | P12:500:EES:8SHERIDAN%:8WHT BLUFF%:1:EHV: | 0.05347 | Yes
GEN-2024-268 | 04 SOUTHEAST | G04 29SP | 337643 8SHERIDAN% 500 337808 8MABELVALE% 500 1 | P12:500:EES:8WHT BLUFF%:8KEO%:1:EHV: | 0.05546 | Yes
GEN-2024-268 | 04 SOUTHEAST | G04 29SP | 337643 8SHERIDAN% 500 337808 8MABELVALE% 500 1 | P12:500:EES:8WRIGHTSVLE%:1OSWALD C1:1OSWALD C31OSWALD C51OSWALD S11OSWALD C71OSWALD S21:EHV: | 0.05068 | Yes
GEN-2024-268 | 04 SOUTHEAST | G04 29SP | 337909 8ANO% 500 515305 FTSMITH8 500 1 | P12:500:EES-EAI:WMPEHV:BHMSTL:BHMSTLNEWPORT:EHV: | 0.10066 | Yes
GEN-2024-268 | 04 SOUTHEAST | G04 29SP | 337909 8ANO% 500 337922 8P.HILL% 500 1 | P21:161:EES:5ANO%:5LONDON.N:1:HV: | 0.05304 | Yes
GEN-2024-268 | 04 SOUTHEAST | G04 29SP | 337909 8ANO% 500 337922 8P.HILL% 500 1 | P21:161:EES:5RUSSELVL.N:5ANO%:1:HV: | 0.052 | Yes
GEN-2024-268 | 04 SOUTHEAST | G04 29SP | 337909 8ANO% 500 515305 FTSMITH8 500 1 | P21:500:EES:CHALKBLUFFPV:8W.MEMPHIS%:1:EHV: | 0.10038 | Yes
GEN-2024-268 | 04 SOUTHEAST | G04 29SP | 337909 8ANO% 500 515305 FTSMITH8 500 1 | P22:345:EES:MUSKOGE7!:::EHV: | 0.12713 | Yes
GEN-2024-268 | 04 SOUTHEAST | G04 29SP | 337808 8MABELVALE% 500 337937 8MAYFLOWER% 500 1 | P22:345:EES:MUSKOGE7!:::EHV: | 0.05044 | Yes
GEN-2024-268 | 04 SOUTHEAST | G04 29SP | 337909 8ANO% 500 337922 8P.HILL% 500 1 | P23:500:EES:MAGNETCOVE:B7435::EHV: | 0.0507 | Yes
GEN-2024-268 | 04 SOUTHEAST | G04 29SP | 337909 8ANO% 500 337922 8P.HILL% 500 1 | P23:500:EES:MAGNETCOVE:B7446::EHV: | 0.0507 | Yes
GEN-2024-268 | 04 SOUTHEAST | G04 29SP | 337909 8ANO% 500 515305 FTSMITH8 500 1 | P23:500:EES-EAI:8P.HILL%:B4335::EHV: | 0.09225 | Yes
GEN-2024-268 | 04 SOUTHEAST | G04 29SP | 337808 8MABELVALE% 500 337909 8ANO% 500 1 | P23:500:EES-EAI:8P.HILL%:B4335::EHV: | 0.07979 | Yes
GEN-2024-268 | 04 SOUTHEAST | G04 29SP | 337643 8SHERIDAN% 500 337808 8MABELVALE% 500 1 | P23:500:EES-EAI:KEO:B4911::EHV: | 0.05797 | Yes
GEN-2024-268 | 04 SOUTHEAST | G04 29SP | 337909 8ANO% 500 515305 FTSMITH8 500 1 | P23:500:EES-EAI:KEO:B4921::EHV: | 0.09811 | Yes
GEN-2024-268 | 04 SOUTHEAST | G04 29SP | 337643 8SHERIDAN% 500 337808 8MABELVALE% 500 1 | P23:500:EES-EAI:KEO:B4921::EHV: | 0.06653 | Yes
GEN-2024-268 | 04 SOUTHEAST | G04 29SP | 337909 8ANO% 500 515305 FTSMITH8 500 1 | P23:500:EES-EAI:KEO:B4931::EHV: | 0.09892 | Yes
GEN-2024-268 | 04 SOUTHEAST | G04 29SP | 337909 8ANO% 500 515305 FTSMITH8 500 1 | P23:500:EES-EAI:KEO:B4941::EHV: | 0.09848 | Yes
GEN-2024-268 | 04 SOUTHEAST | G04 29SP | 337909 8ANO% 500 337922 8P.HILL% 500 1 | P23:500:EES-EAI:MABELV:B5922::EHV: | 0.08199 | Yes
GEN-2024-268 | 04 SOUTHEAST | G04 29SP | 337922 8P.HILL% 500 337937 8MAYFLOWER% 500 1 | P23:500:EES-EAI:MABELV:B5922::EHV: | 0.07464 | Yes
GEN-2024-268 | 04 SOUTHEAST | G04 29SP | 337808 8MABELVALE% 500 337937 8MAYFLOWER% 500 1 | P23:500:EES-EAI:MABELV:B5922::EHV: | 0.06537 | Yes
GEN-2024-268 | 04 SOUTHEAST | G04 29SP | 337909 8ANO% 500 337922 8P.HILL% 500 1 | P42:345:OKGE:SB_GRIN7312:::EHV: | 0.05144 | Yes
GEN-2024-268 | 04 SOUTHEAST | G04 29SP | 337909 8ANO% 500 337922 8P.HILL% 500 1 | P42:345:OKGE:SB_GRIN7382:::EHV: | 0.05144 | Yes
GEN-2024-268 | 04 SOUTHEAST | G04 29SP | 337909 8ANO% 500 515305 FTSMITH8 500 1 | P52:345:AEPW:NR4PITTSB-7:::: | 0.11997 | Yes
GEN-2024-268 | 04 SOUTHEAST | G04 29SP | 337909 8ANO% 500 515305 FTSMITH8 500 1 | P55:345:AEPW:NR4PITTSB-7:::: | 0.11997 | Yes
GEN-2024-268 | 04 SOUTHEAST | G04 29SP | 337909 8ANO% 500 515305 FTSMITH8 500 1 | 509782 R.S.S.-7 345 588040 G16133G16146 345 1 | 0.10188 | Yes
GEN-2024-268 | 04 SOUTHEAST | G04 29SP | 337909 8ANO% 500 515305 FTSMITH8 500 1 | 515497 MATHWSN7 345 900001 TRAVERSE1 345 1 | 0.10188 | Yes
GEN-2024-268 | 04 SOUTHEAST | G04 29SP | 337909 8ANO% 500 515305 FTSMITH8 500 1 | 588041 G16133_765TN 765 588042 G16133_765R1 765 1 | 0.10188 | Yes
GEN-2024-268 | 04 SOUTHEAST | G04 29SP | 337909 8ANO% 500 515305 FTSMITH8 500 1 | 588042 G16133_765R1 765 588043 G16133_765R2 765 1 | 0.10188 | Yes
GEN-2024-268 | 04 SOUTHEAST | G04 29SP | 337909 8ANO% 500 515305 FTSMITH8 500 1 | 588043 G16133_765R2 765 588044 G16133_765R3 765 1 | 0.10188 | Yes
GEN-2024-268 | 04 SOUTHEAST | G04 29SP | 337909 8ANO% 500 515305 FTSMITH8 500 1 | 588044 G16133_765R3 765 588045 G16133_765CS 765 1 | 0.10188 | Yes
GEN-2024-268 | 04 SOUTHEAST | G04 29SP | 337909 8ANO% 500 515305 FTSMITH8 500 1 | Base Case | 0.10188 | Yes
GEN-2024-268 | 04 SOUTHEAST | G04 29SP | 337909 8ANO% 500 337922 8P.HILL% 500 1 | Base Case | 0.05128 | Yes
GEN-2024-268 | 04 SOUTHEAST | G04 29SP | 337643 8SHERIDAN% 500 337808 8MABELVALE% 500 1 | Base Case | 0.05068 | Yes
GEN-2024-268 | 04 SOUTHEAST | G04 29SP | 337909 8ANO% 500 515305 FTSMITH8 500 1 | GEN532751 1 | 0.10188 | Yes
GEN-2024-268 | 04 SOUTHEAST | G04 29SP | 337909 8ANO% 500 515305 FTSMITH8 500 1 | GEN532751 1_Dup1 | 0.10188 | Yes
GEN-2024-286 | 04 SOUTHEAST | G00ALL 29SP | 337643 8SHERIDAN% 500 337808 8MABELVALE% 500 1 | P11:13.8:EES:1OSWALD C1:2::EHV: | 0.09587 | Yes
GEN-2024-286 | 04 SOUTHEAST | G00ALL 29SP | 337922 8P.HILL% 500 337937 8MAYFLOWER% 500 1 | P11:16:EES:1TRACTBEL C1:1::EHV: | 0.11014 | Yes
GEN-2024-286 | 04 SOUTHEAST | G00ALL 29SP | 337957 8KEO% 500 338140 8HOLND BTM% 500 1 | P11:18:EES:1EAI DELLCT1:1::EHV: | 0.05944 | Yes
GEN-2024-286 | 04 SOUTHEAST | G00ALL 29SP | 338140 8HOLND BTM% 500 338145 8ISES% 500 1 | P11:18:EES:1EAI DELLCT1:1::EHV: | 0.06976 | Yes
GEN-2024-286 | 04 SOUTHEAST | G00ALL 29SP | 337957 8KEO% 500 338140 8HOLND BTM% 500 1 | P11:18:EES-EAI:DELL:S1_G1_G2 | 0.05944 | Yes
GEN-2024-286 | 04 SOUTHEAST | G00ALL 29SP | 338140 8HOLND BTM% 500 338145 8ISES% 500 1 | P11:18:EES-EAI:DELL:S1_G1_G2 | 0.06976 | Yes
GEN-2024-286 | 04 SOUTHEAST | G00ALL 29SP | 337643 8SHERIDAN% 500 337808 8MABELVALE% 500 1 | P11:22:EES:1ANO U2:1::EHV: | 0.09587 | Yes
GEN-2024-286 | 04 SOUTHEAST | G00ALL 29SP | 337808 8MABELVALE% 500 337937 8MAYFLOWER% 500 1 | P11:22:EES:1ANO U2:1::EHV: | 0.09408 | Yes
GEN-2024-286 | 04 SOUTHEAST | G00ALL 29SP | 337808 8MABELVALE% 500 337860 8WRIGHTSVLE% 500 1 | P11:22:EES:1ANO U2:1::EHV: | 0.10119 | Yes
GEN-2024-286 | 04 SOUTHEAST | G00ALL 29SP | 337561 8EL DORADO% 500 337643 8SHERIDAN% 500 1 | P11:22:EES:1ANO U2:1::EHV: | 0.05217 | Yes
GEN-2024-286 | 04 SOUTHEAST | G00ALL 29SP | 337808 8MABELVALE% 500 337909 8ANO% 500 1 | P11:22:EES:1ANO U2:1::EHV: | 0.10609 | Yes
GEN-2024-286 | 04 SOUTHEAST | G00ALL 29SP | 338140 8HOLND BTM% 500 338145 8ISES% 500 1 | P11:23:EES:1PLUM PT U1:1::EHV: | 0.06976 | Yes
GEN-2024-286 | 04 SOUTHEAST | G00ALL 29SP | 337860 8WRIGHTSVLE% 500 337957 8KEO% 500 1 | P11:23:EES:1PLUM PT U1:1::EHV: | 0.10152 | Yes
GEN-2024-286 | 04 SOUTHEAST | G00ALL 29SP | 337957 8KEO% 500 338140 8HOLND BTM% 500 1 | P11:26:EES:1ISES U1:1::HV: | 0.05944 | Yes
GEN-2024-286 | 04 SOUTHEAST | G00ALL 29SP | 338140 8HOLND BTM% 500 338145 8ISES% 500 1 | P11:26:EES:1ISES U1:1::HV: | 0.06976 | Yes
GEN-2024-286 | 04 SOUTHEAST | G00ALL 29SP | 337860 8WRIGHTSVLE% 500 337957 8KEO% 500 1 | P11:26:EES:1ISES U1:1::HV: | 0.10152 | Yes
GEN-2024-286 | 04 SOUTHEAST | G00ALL 29SP | 337957 8KEO% 500 338140 8HOLND BTM% 500 1 | P11:26:EES:1ISES U2:1::HV: | 0.05944 | Yes
GEN-2024-286 | 04 SOUTHEAST | G00ALL 29SP | 338140 8HOLND BTM% 500 338145 8ISES% 500 1 | P11:26:EES:1ISES U2:1::HV: | 0.06976 | Yes
GEN-2024-286 | 04 SOUTHEAST | G00ALL 29SP | 337909 8ANO% 500 337922 8P.HILL% 500 1 | P11:26:EES:1WHT BLUF U1:1::HV: | 0.12003 | Yes
GEN-2024-286 | 04 SOUTHEAST | G00ALL 29SP | 337860 8WRIGHTSVLE% 500 337957 8KEO% 500 1 | P11:26:EES:1WHT BLUF U1:1::HV: | 0.10152 | Yes
GEN-2024-286 | 04 SOUTHEAST | G00ALL 29SP | 337561 8EL DORADO% 500 337643 8SHERIDAN% 500 1 | P11:26:EES:1WHT BLUF U1:1::HV: | 0.05217 | Yes
GEN-2024-286 | 04 SOUTHEAST | G00ALL 29SP | 337922 8P.HILL% 500 337937 8MAYFLOWER% 500 1 | P11:26:EES:1WHT BLUF U1:1::HV: | 0.11014 | Yes
GEN-2024-286 | 04 SOUTHEAST | G00ALL 29SP | 337808 8MABELVALE% 500 337909 8ANO% 500 1 | P11:26:EES:1WHT BLUF U1:1::HV: | 0.10609 | Yes
GEN-2024-286 | 04 SOUTHEAST | G00ALL 29SP | 337909 8ANO% 500 337922 8P.HILL% 500 1 | P11:26:EES:1WHT BLUF U2:1::HV: | 0.12003 | Yes
GEN-2024-286 | 04 SOUTHEAST | G00ALL 29SP | 337860 8WRIGHTSVLE% 500 337957 8KEO% 500 1 | P11:26:EES:1WHT BLUF U2:1::HV: | 0.10152 | Yes
GEN-2024-286 | 04 SOUTHEAST | G00ALL 29SP | 337561 8EL DORADO% 500 337643 8SHERIDAN% 500 1 | P11:26:EES:1WHT BLUF U2:1::HV: | 0.05217 | Yes
GEN-2024-286 | 04 SOUTHEAST | G00ALL 29SP | 337922 8P.HILL% 500 337937 8MAYFLOWER% 500 1 | P11:26:EES:1WHT BLUF U2:1::HV: | 0.11014 | Yes
GEN-2024-286 | 04 SOUTHEAST | G00ALL 29SP | 337808 8MABELVALE% 500 337909 8ANO% 500 1 | P11:26:EES:1WHT BLUF U2:1::HV: | 0.10609 | Yes
GEN-2024-286 | 04 SOUTHEAST | G00ALL 29SP | 337957 8KEO% 500 338140 8HOLND BTM% 500 1 | P11:26:EES:5ISES%:1ISES U1:1:HV: | 0.05944 | Yes
GEN-2024-286 | 04 SOUTHEAST | G00ALL 29SP | 338140 8HOLND BTM% 500 338145 8ISES% 500 1 | P11:26:EES:5ISES%:1ISES U1:1:HV: | 0.06976 | Yes
GEN-2024-286 | 04 SOUTHEAST | G00ALL 29SP | 337860 8WRIGHTSVLE% 500 337957 8KEO% 500 1 | P11:26:EES:5ISES%:1ISES U1:1:HV: | 0.10152 | Yes
GEN-2024-286 | 04 SOUTHEAST | G00ALL 29SP | 337909 8ANO% 500 515305 FTSMITH8 500 1 | P11:345:WERE:WOLFU1-GEN:EHV: | 0.22914 | Yes
GEN-2024-286 | 04 SOUTHEAST | G00ALL 29SP | 337808 8MABELVALE% 500 337937 8MAYFLOWER% 500 1 | P11:345:WERE:WOLFU1-GEN:EHV: | 0.09408 | Yes
GEN-2024-286 | 04 SOUTHEAST | G00ALL 29SP | 337903 5DARDANELLE 161 505508 DARDANE5 161 1 | P12:115:EES:3CHEETAH%:5DANVLE AR!:1:HV: | 0.05608 | Yes
GEN-2024-286 | 04 SOUTHEAST | G00ALL 29SP | 337902 5DANVLE AR! 161 337903 5DARDANELLE 161 1 | P12:115:EES:3CHEETAH%:5DANVLE AR!:1:HV: | 0.05608 | Yes
GEN-2024-286 | 04 SOUTHEAST | G00ALL 29SP | 337903 5DARDANELLE 161 505508 DARDANE5 161 1 | P12:115:EES:3HS VLG.N!:5DANVLE AR!:1 | 0.05608 | Yes
GEN-2024-286 | 04 SOUTHEAST | G00ALL 29SP | 337902 5DANVLE AR! 161 337903 5DARDANELLE 161 1 | P12:115:EES:3HS VLG.N!:5DANVLE AR!:1 | 0.05608 | Yes
GEN-2024-286 | 04 SOUTHEAST | G00ALL 29SP | 337860 8WRIGHTSVLE% 500 337957 8KEO% 500 1 | P12:115:EES:3WRIGHTSVLE!:8WRIGHTSVLE%:1:HV: | 0.10137 | Yes
GEN-2024-286 | 04 SOUTHEAST | G00ALL 29SP | 337860 8WRIGHTSVLE% 500 337957 8KEO% 500 1 | P12:115:EES-EAI:M:WH_BLF:WRIGHT_ELR_SIRONTNLR_PRTLR_145FAULAK:HV: | 0.10203 | Yes
GEN-2024-286 | 04 SOUTHEAST | G00ALL 29SP | 337909 8ANO% 500 515305 FTSMITH8 500 1 | P12:138:EES:8W.MEMPHIS%:8FREEPORTTN%:4BHAM STEEL1:HV: | 0.2249 | Yes
GEN-2024-286 | 04 SOUTHEAST | G00ALL 29SP | 337957 8KEO% 500 338140 8HOLND BTM% 500 1 | P12:138:EES:8W.MEMPHIS%:8FREEPORTTN%:4BHAM STEEL1:HV: | 0.07374 | Yes
GEN-2024-286 | 04 SOUTHEAST | G00ALL 29SP | 338145 8ISES% 500 338156 8POWERLN_RD% 500 1 | P12:138:EES:8W.MEMPHIS%:8FREEPORTTN%:4BHAM STEEL1:HV: | 0.06149 | Yes
GEN-2024-286 | 04 SOUTHEAST | G00ALL 29SP | 338140 8HOLND BTM% 500 338145 8ISES% 500 1 | P12:138:EES:8W.MEMPHIS%:8FREEPORTTN%:4BHAM STEEL1:HV: | 0.08292 | Yes
GEN-2024-286 | 04 SOUTHEAST | G00ALL 29SP | 338156 8POWERLN_RD% 500 338187 8DELL% 500 1 | P12:138:EES:8W.MEMPHIS%:8FREEPORTTN%:4BHAM STEEL1:HV: | 0.05815 | Yes
GEN-2024-286 | 04 SOUTHEAST | G00ALL 29SP | 337808 8MABELVALE% 500 337937 8MAYFLOWER% 500 1 | P12:138:EES:8W.MEMPHIS%:8FREEPORTTN%:4BHAM STEEL1:HV: | 0.09094 | Yes
GEN-2024-286 | 04 SOUTHEAST | G00ALL 29SP | 337808 8MABELVALE% 500 337860 8WRIGHTSVLE% 500 1 | P12:138:EES:8W.MEMPHIS%:8FREEPORTTN%:4BHAM STEEL1:HV: | 0.09082 | Yes
GEN-2024-286 | 04 SOUTHEAST | G00ALL 29SP | 337922 8P.HILL% 500 337937 8MAYFLOWER% 500 1 | P12:161:EES:5MORILTON.E!:5P.HILL%:1:HV: | 0.11016 | Yes
GEN-2024-286 | 04 SOUTHEAST | G00ALL 29SP | 337909 8ANO% 500 337922 8P.HILL% 500 1 | P12:161:EES:5RUSSELVL.E!:5ANO%:1:HV: | 0.11809 | Yes
GEN-2024-286 | 04 SOUTHEAST | G00ALL 29SP | 338145 8ISES% 500 338156 8POWERLN_RD% 500 1 | P12:161:EES:5SAGE!:5ISES%:1:HV: | 0.05299 | Yes
GEN-2024-286 | 04 SOUTHEAST | G00ALL 29SP | 337909 8ANO% 500 337922 8P.HILL% 500 1 | P12:161:EES:8ANO%:5ANO%:1:HV: | 0.12179 | Yes
GEN-2024-286 | 04 SOUTHEAST | G00ALL 29SP | 337808 8MABELVALE% 500 337909 8ANO% 500 1 | P12:161:EES:8ANO%:5ANO%:1:HV: | 0.10674 | Yes
GEN-2024-286 | 04 SOUTHEAST | G00ALL 29SP | 337922 8P.HILL% 500 337937 8MAYFLOWER% 500 1 | P12:161:EES:8P.HILL%:5P.HILL%:1:HV: | 0.11509 | Yes
GEN-2024-286 | 04 SOUTHEAST | G00ALL 29SP | 337903 5DARDANELLE 161 505508 DARDANE5 161 1 | P12:161:EES:BEVYTAP5:FTSMTHE5%:1:HV: | 0.1086 | Yes
GEN-2024-286 | 04 SOUTHEAST | G00ALL 29SP | 337902 5DANVLE AR! 161 337903 5DARDANELLE 161 1 | P12:161:EES:BEVYTAP5:FTSMTHE5%:1:HV: | 0.1086 | Yes
GEN-2024-286 | 04 SOUTHEAST | G00ALL 29SP | 337902 5DANVLE AR! 161 507195 MAGZREC5 161 1 | P12:161:EES:BEVYTAP5:FTSMTHE5%:1:HV: | 0.14329 | Yes
GEN-2024-286 | 04 SOUTHEAST | G00ALL 29SP | 337903 5DARDANELLE 161 505508 DARDANE5 161 1 | P12:161:EES:DARDANE5!:CLARKSV5:1:HV: | 0.06264 | Yes
GEN-2024-286 | 04 SOUTHEAST | G00ALL 29SP | 337902 5DANVLE AR! 161 337903 5DARDANELLE 161 1 | P12:161:EES:DARDANE5!:CLARKSV5:1:HV: | 0.06264 | Yes
GEN-2024-286 | 04 SOUTHEAST | G00ALL 29SP | 337902 5DANVLE AR! 161 507195 MAGZREC5 161 1 | P12:161:EES:DARDANE5!:CLARKSV5:1:HV: | 0.07743 | Yes
GEN-2024-286 | 04 SOUTHEAST | G00ALL 29SP | 338145 8ISES% 500 338156 8POWERLN_RD% 500 1 | P12:161:EES-EAI:MT_PLS:SAGEX:CUSHMNCAVE_C:HV: | 0.05299 | Yes
GEN-2024-286 | 04 SOUTHEAST | G00ALL 29SP | 337909 8ANO% 500 337922 8P.HILL% 500 1 | P12:161:EES-EAI:RUSL_E:ANO:1 | 0.11809 | Yes
GEN-2024-286 | 04 SOUTHEAST | G00ALL 29SP | 337643 8SHERIDAN% 500 337808 8MABELVALE% 500 1 | P12:22:EES:8ANO%:1ANO U1:1:EHV: | 0.09587 | Yes
GEN-2024-286 | 04 SOUTHEAST | G00ALL 29SP | 337808 8MABELVALE% 500 337937 8MAYFLOWER% 500 1 | P12:22:EES:8ANO%:1ANO U1:1:EHV: | 0.09408 | Yes
GEN-2024-286 | 04 SOUTHEAST | G00ALL 29SP | 337808 8MABELVALE% 500 337860 8WRIGHTSVLE% 500 1 | P12:22:EES:8ANO%:1ANO U1:1:EHV: | 0.10119 | Yes
GEN-2024-286 | 04 SOUTHEAST | G00ALL 29SP | 337808 8MABELVALE% 500 337909 8ANO% 500 1 | P12:22:EES:8ANO%:1ANO U1:1:EHV: | 0.10609 | Yes
GEN-2024-286 | 04 SOUTHEAST | G00ALL 29SP | 337643 8SHERIDAN% 500 337808 8MABELVALE% 500 1 | P12:22:EES:8ANO%:1ANO U2:1:EHV: | 0.09587 | Yes
GEN-2024-286 | 04 SOUTHEAST | G00ALL 29SP | 337808 8MABELVALE% 500 337937 8MAYFLOWER% 500 1 | P12:22:EES:8ANO%:1ANO U2:1:EHV: | 0.09408 | Yes
GEN-2024-286 | 04 SOUTHEAST | G00ALL 29SP | 337808 8MABELVALE% 500 337860 8WRIGHTSVLE% 500 1 | P12:22:EES:8ANO%:1ANO U2:1:EHV: | 0.10119 | Yes
GEN-2024-286 | 04 SOUTHEAST | G00ALL 29SP | 337561 8EL DORADO% 500 337643 8SHERIDAN% 500 1 | P12:22:EES:8ANO%:1ANO U2:1:EHV: | 0.05217 | Yes
GEN-2024-286 | 04 SOUTHEAST | G00ALL 29SP | 337808 8MABELVALE% 500 337909 8ANO% 500 1 | P12:22:EES:8ANO%:1ANO U2:1:EHV: | 0.10609 | Yes
GEN-2024-286 | 04 SOUTHEAST | G00ALL 29SP | 337643 8SHERIDAN% 500 337808 8MABELVALE% 500 1 | P12:230:EES:6BOGALUS%:6SLIDEL!:6FAIRVW!6HAMMND!1:HV: | 0.09586 | Yes
GEN-2024-286 | 04 SOUTHEAST | G00ALL 29SP | 337643 8SHERIDAN% 500 337808 8MABELVALE% 500 1 | P12:230:EES:8HARTBRG%:8MT_OLIVE%:6LAYFLDLAYFLD11:HV: | 0.09288 | Yes
GEN-2024-286 | 04 SOUTHEAST | G00ALL 29SP | 337909 8ANO% 500 337922 8P.HILL% 500 1 | P12:26:EES:8WHT BLUFF%:1WHT BLUF U1:1:HV: | 0.12003 | Yes
GEN-2024-286 | 04 SOUTHEAST | G00ALL 29SP | 337561 8EL DORADO% 500 337643 8SHERIDAN% 500 1 | P12:26:EES:8WHT BLUFF%:1WHT BLUF U1:1:HV: | 0.05217 | Yes
GEN-2024-286 | 04 SOUTHEAST | G00ALL 29SP | 337922 8P.HILL% 500 337937 8MAYFLOWER% 500 1 | P12:26:EES:8WHT BLUFF%:1WHT BLUF U1:1:HV: | 0.11014 | Yes
GEN-2024-286 | 04 SOUTHEAST | G00ALL 29SP | 337808 8MABELVALE% 500 337909 8ANO% 500 1 | P12:26:EES:8WHT BLUFF%:1WHT BLUF U1:1:HV: | 0.10609 | Yes
GEN-2024-286 | 04 SOUTHEAST | G00ALL 29SP | 337909 8ANO% 500 337922 8P.HILL% 500 1 | P12:26:EES:8WHT BLUFF%:1WHT BLUF U2:1:HV: | 0.12003 | Yes
GEN-2024-286 | 04 SOUTHEAST | G00ALL 29SP | 337561 8EL DORADO% 500 337643 8SHERIDAN% 500 1 | P12:26:EES:8WHT BLUFF%:1WHT BLUF U2:1:HV: | 0.05217 | Yes
GEN-2024-286 | 04 SOUTHEAST | G00ALL 29SP | 337922 8P.HILL% 500 337937 8MAYFLOWER% 500 1 | P12:26:EES:8WHT BLUFF%:1WHT BLUF U2:1:HV: | 0.11014 | Yes
GEN-2024-286 | 04 SOUTHEAST | G00ALL 29SP | 337808 8MABELVALE% 500 337909 8ANO% 500 1 | P12:26:EES:8WHT BLUFF%:1WHT BLUF U2:1:HV: | 0.10609 | Yes
GEN-2024-286 | 04 SOUTHEAST | G00ALL 29SP | 337909 8ANO% 500 515305 FTSMITH8 500 1 | P12:345:SPS:JXX:1:SIDWNDER_GAINES___:EHV: | 0.22914 | Yes
GEN-2024-286 | 04 SOUTHEAST | G00ALL 29SP | 337909 8ANO% 500 515305 FTSMITH8 500 1 | P12:500:EES:8ANO%:8P.HILL%:1:EHV: | 0.2065 | Yes
GEN-2024-286 | 04 SOUTHEAST | G00ALL 29SP | 337808 8MABELVALE% 500 337909 8ANO% 500 1 | P12:500:EES:8ANO%:8P.HILL%:1:EHV: | 0.18212 | Yes
GEN-2024-286 | 04 SOUTHEAST | G00ALL 29SP | 337904 5RUSSELVL.S 161 337905 5RUSSELVL.E! 161 1 | P12:500:EES:8ANO%:FTSMITH8:1:EHV: | 0.07522 | Yes
GEN-2024-286 | 04 SOUTHEAST | G00ALL 29SP | 337903 5DARDANELLE 161 505508 DARDANE5 161 1 | P12:500:EES:8ANO%:FTSMITH8:1:EHV: | 0.06892 | Yes
GEN-2024-286 | 04 SOUTHEAST | G00ALL 29SP | 337904 5RUSSELVL.S 161 505508 DARDANE5 161 1 | P12:500:EES:8ANO%:FTSMITH8:1:EHV: | 0.07522 | Yes
GEN-2024-286 | 04 SOUTHEAST | G00ALL 29SP | 337902 5DANVLE AR! 161 337903 5DARDANELLE 161 1 | P12:500:EES:8ANO%:FTSMITH8:1:EHV: | 0.06892 | Yes
GEN-2024-286 | 04 SOUTHEAST | G00ALL 29SP | 337902 5DANVLE AR! 161 507195 MAGZREC5 161 1 | P12:500:EES:8ANO%:FTSMITH8:1:EHV: | 0.09258 | Yes
GEN-2024-286 | 04 SOUTHEAST | G00ALL 29SP | 338056 CHALKBLUFFPV 500 338162 8W.MEMPHIS% 500 1 | P12:500:EES:8BXTRWILSON%:8PERRYVILLE%:1:EHV: | 0.05797 | Yes
GEN-2024-286 | 04 SOUTHEAST | G00ALL 29SP | 338162 8W.MEMPHIS% 500 360075 8BHAM STEEL 500 1 | P12:500:EES:8BXTRWILSON%:8PERRYVILLE%:1:EHV: | 0.05471 | Yes
GEN-2024-286 | 04 SOUTHEAST | G00ALL 29SP | 337957 8KEO% 500 338140 8HOLND BTM% 500 1 | P12:500:EES:8BXTRWILSON%:8PERRYVILLE%:1:EHV: | 0.06154 | Yes
GEN-2024-286 | 04 SOUTHEAST | G00ALL 29SP | 337957 8KEO% 500 338056 CHALKBLUFFPV 500 1 | P12:500:EES:8BXTRWILSON%:8PERRYVILLE%:1:EHV: | 0.05797 | Yes
GEN-2024-286 | 04 SOUTHEAST | G00ALL 29SP | 337643 8SHERIDAN% 500 337808 8MABELVALE% 500 1 | P12:500:EES:8BXTRWILSON%:8PERRYVILLE%:1:EHV: | 0.0926 | Yes
GEN-2024-286 | 04 SOUTHEAST | G00ALL 29SP | 338140 8HOLND BTM% 500 338145 8ISES% 500 1 | P12:500:EES:8BXTRWILSON%:8PERRYVILLE%:1:EHV: | 0.07188 | Yes
GEN-2024-286 | 04 SOUTHEAST | G00ALL 29SP | 337860 8WRIGHTSVLE% 500 337957 8KEO% 500 1 | P12:500:EES:8BXTRWILSON%:8PERRYVILLE%:1:EHV: | 0.10349 | Yes
GEN-2024-286 | 04 SOUTHEAST | G00ALL 29SP | 337957 8KEO% 500 338140 8HOLND BTM% 500 1 | P12:500:EES:8DELL%:1EAI DELLST3:1EAI DELLCT11EAI DELLCT21:EHV: | 0.05944 | Yes
GEN-2024-286 | 04 SOUTHEAST | G00ALL 29SP | 338140 8HOLND BTM% 500 338145 8ISES% 500 1 | P12:500:EES:8DELL%:1EAI DELLST3:1EAI DELLCT11EAI DELLCT21:EHV: | 0.06976 | Yes
GEN-2024-286 | 04 SOUTHEAST | G00ALL 29SP | 338056 CHALKBLUFFPV 500 338162 8W.MEMPHIS% 500 1 | P12:500:EES:8DELL%:8SANS SOUCI%:1:EHV: | 0.05103 | Yes
GEN-2024-286 | 04 SOUTHEAST | G00ALL 29SP | 337957 8KEO% 500 338056 CHALKBLUFFPV 500 1 | P12:500:EES:8DELL%:8SANS SOUCI%:1:EHV: | 0.05103 | Yes
GEN-2024-286 | 04 SOUTHEAST | G00ALL 29SP | 337643 8SHERIDAN% 500 337763 8MAGNETCOVE% 500 1 | P12:500:EES:8EL DORADO%:8SHERIDAN%:1:EHV: | 0.05074 | Yes
GEN-2024-286 | 04 SOUTHEAST | G00ALL 29SP | 338056 CHALKBLUFFPV 500 338162 8W.MEMPHIS% 500 1 | P12:500:EES:8HOLND BTM%:8ISES%:1:EHV: | 0.08133 | Yes
GEN-2024-286 | 04 SOUTHEAST | G00ALL 29SP | 338162 8W.MEMPHIS% 500 360075 8BHAM STEEL 500 1 | P12:500:EES:8HOLND BTM%:8ISES%:1:EHV: | 0.07154 | Yes
GEN-2024-286 | 04 SOUTHEAST | G00ALL 29SP | 337957 8KEO% 500 338056 CHALKBLUFFPV 500 1 | P12:500:EES:8HOLND BTM%:8ISES%:1:EHV: | 0.08133 | Yes
GEN-2024-286 | 04 SOUTHEAST | G00ALL 29SP | 337561 8EL DORADO% 500 337643 8SHERIDAN% 500 1 | P12:500:EES:8HS EHV%:8ETTA%:1:EHV: | 0.07115 | Yes
GEN-2024-286 | 04 SOUTHEAST | G00ALL 29SP | 338056 CHALKBLUFFPV 500 338162 8W.MEMPHIS% 500 1 | P12:500:EES:8ISES%:8POWERLN_RD%:1:EHV: | 0.0683 | Yes
GEN-2024-286 | 04 SOUTHEAST | G00ALL 29SP | 338162 8W.MEMPHIS% 500 360075 8BHAM STEEL 500 1 | P12:500:EES:8ISES%:8POWERLN_RD%:1:EHV: | 0.06511 | Yes
GEN-2024-286 | 04 SOUTHEAST | G00ALL 29SP | 337957 8KEO% 500 338056 CHALKBLUFFPV 500 1 | P12:500:EES:8ISES%:8POWERLN_RD%:1:EHV: | 0.0683 | Yes
GEN-2024-286 | 04 SOUTHEAST | G00ALL 29SP | 338056 CHALKBLUFFPV 500 338162 8W.MEMPHIS% 500 1 | P12:500:EES:8KEO%:8HOLND BTM%:1:EHV: | 0.07241 | Yes
GEN-2024-286 | 04 SOUTHEAST | G00ALL 29SP | 337957 8KEO% 500 338056 CHALKBLUFFPV 500 1 | P12:500:EES:8KEO%:8HOLND BTM%:1:EHV: | 0.07241 | Yes
GEN-2024-286 | 04 SOUTHEAST | G00ALL 29SP | 338162 8W.MEMPHIS% 500 360075 8BHAM STEEL 500 1 | P12:500:EES:8KEO%:8HOLND BTM%:1:EHV: | 0.06476 | Yes
GEN-2024-286 | 04 SOUTHEAST | G00ALL 29SP | 337808 8MABELVALE% 500 337937 8MAYFLOWER% 500 1 | P12:500:EES:8KEO%:8HOLND BTM%:1:EHV: | 0.08167 | Yes
GEN-2024-286 | 04 SOUTHEAST | G00ALL 29SP | 337808 8MABELVALE% 500 337860 8WRIGHTSVLE% 500 1 | P12:500:EES:8KEO%:8HOLND BTM%:1:EHV: | 0.08013 | Yes
GEN-2024-286 | 04 SOUTHEAST | G00ALL 29SP | 337909 8ANO% 500 337922 8P.HILL% 500 1 | P12:500:EES:8MABELVALE%:8ANO%:1:EHV: | 0.19951 | Yes
GEN-2024-286 | 04 SOUTHEAST | G00ALL 29SP | 337922 8P.HILL% 500 337937 8MAYFLOWER% 500 1 | P12:500:EES:8MABELVALE%:8ANO%:1:EHV: | 0.18584 | Yes
GEN-2024-286 | 04 SOUTHEAST | G00ALL 29SP | 337909 8ANO% 500 337922 8P.HILL% 500 1 | P12:500:EES:8MABELVALE%:8MAYFLOWER%:1:EHV: | 0.06264 | Yes
GEN-2024-286 | 04 SOUTHEAST | G00ALL 29SP | 337909 8ANO% 500 515305 FTSMITH8 500 1 | P12:500:EES:8MT_OLIVE%:8EL DORADO%:1:EHV: | 0.22721 | Yes
GEN-2024-286 | 04 SOUTHEAST | G00ALL 29SP | 337643 8SHERIDAN% 500 337808 8MABELVALE% 500 1 | P12:500:EES:8MT_OLIVE%:8EL DORADO%:1:EHV: | 0.09253 | Yes
GEN-2024-286 | 04 SOUTHEAST | G00ALL 29SP | 337808 8MABELVALE% 500 337909 8ANO% 500 1 | P12:500:EES:8P.HILL%:8MAYFLOWER%:1:EHV: | 0.17251 | Yes
GEN-2024-286 | 04 SOUTHEAST | G00ALL 29SP | 338056 CHALKBLUFFPV 500 338162 8W.MEMPHIS% 500 1 | P12:500:EES:8POWERLN_RD%:8DELL%:1:EHV: | 0.06451 | Yes
GEN-2024-286 | 04 SOUTHEAST | G00ALL 29SP | 338162 8W.MEMPHIS% 500 360075 8BHAM STEEL 500 1 | P12:500:EES:8POWERLN_RD%:8DELL%:1:EHV: | 0.06505 | Yes
GEN-2024-286 | 04 SOUTHEAST | G00ALL 29SP | 337957 8KEO% 500 338056 CHALKBLUFFPV 500 1 | P12:500:EES:8POWERLN_RD%:8DELL%:1:EHV: | 0.06451 | Yes
GEN-2024-286 | 04 SOUTHEAST | G00ALL 29SP | 338056 CHALKBLUFFPV 500 338162 8W.MEMPHIS% 500 1 | P12:500:EES:8SANS SOUCI%:8DRIVER%:1:EHV: | 0.05103 | Yes
GEN-2024-286 | 04 SOUTHEAST | G00ALL 29SP | 337957 8KEO% 500 338056 CHALKBLUFFPV 500 1 | P12:500:EES:8SANS SOUCI%:8DRIVER%:1:EHV: | 0.05103 | Yes
GEN-2024-286 | 04 SOUTHEAST | G00ALL 29SP | 337651 8WHT BLUFF% 500 337957 8KEO% 500 1 | P12:500:EES:8SHERIDAN%:8MABELVALE%:1:EHV: | 0.05491 | Yes
GEN-2024-286 | 04 SOUTHEAST | G00ALL 29SP | 337808 8MABELVALE% 500 337860 8WRIGHTSVLE% 500 1 | P12:500:EES:8SHERIDAN%:8MABELVALE%:1:EHV: | 0.17228 | Yes
GEN-2024-286 | 04 SOUTHEAST | G00ALL 29SP | 337643 8SHERIDAN% 500 337651 8WHT BLUFF% 500 1 | P12:500:EES:8SHERIDAN%:8MABELVALE%:1:EHV: | 0.05334 | Yes
GEN-2024-286 | 04 SOUTHEAST | G00ALL 29SP | 337561 8EL DORADO% 500 337643 8SHERIDAN% 500 1 | P12:500:EES:8SHERIDAN%:8MAGNETCOVE%:1:EHV: | 0.06337 | Yes
GEN-2024-286 | 04 SOUTHEAST | G00ALL 29SP | 337957 8KEO% 500 338140 8HOLND BTM% 500 1 | P12:500:EES:8W.MEMPHIS%:8BHAM STEEL:1:EHV: | 0.07374 | Yes
GEN-2024-286 | 04 SOUTHEAST | G00ALL 29SP | 338145 8ISES% 500 338156 8POWERLN_RD% 500 1 | P12:500:EES:8W.MEMPHIS%:8BHAM STEEL:1:EHV: | 0.06149 | Yes
GEN-2024-286 | 04 SOUTHEAST | G00ALL 29SP | 338140 8HOLND BTM% 500 338145 8ISES% 500 1 | P12:500:EES:8W.MEMPHIS%:8BHAM STEEL:1:EHV: | 0.08292 | Yes
GEN-2024-286 | 04 SOUTHEAST | G00ALL 29SP | 338156 8POWERLN_RD% 500 338187 8DELL% 500 1 | P12:500:EES:8W.MEMPHIS%:8BHAM STEEL:1:EHV: | 0.05815 | Yes
GEN-2024-286 | 04 SOUTHEAST | G00ALL 29SP | 337808 8MABELVALE% 500 337860 8WRIGHTSVLE% 500 1 | P12:500:EES:8W.MEMPHIS%:8BHAM STEEL:1:EHV: | 0.09082 | Yes
GEN-2024-286 | 04 SOUTHEAST | G00ALL 29SP | 337643 8SHERIDAN% 500 337808 8MABELVALE% 500 1 | P12:500:EES:8WHT BLUFF%:8KEO%:1:EHV: | 0.08631 | Yes
GEN-2024-286 | 04 SOUTHEAST | G00ALL 29SP | 337860 8WRIGHTSVLE% 500 337957 8KEO% 500 1 | P12:500:EES:8WHT BLUFF%:8KEO%:1:EHV: | 0.11193 | Yes
GEN-2024-286 | 04 SOUTHEAST | G00ALL 29SP | 337808 8MABELVALE% 500 337860 8WRIGHTSVLE% 500 1 | P12:500:EES:8WHT BLUFF%:8KEO%:1:EHV: | 0.11089 | Yes
GEN-2024-286 | 04 SOUTHEAST | G00ALL 29SP | 337643 8SHERIDAN% 500 337808 8MABELVALE% 500 1 | P12:500:EES:8WRIGHTSVLE%:1OSWALD C1:1OSWALD C31OSWALD C51OSWALD S11OSWALD C71OSWALD S21:EHV: | 0.09587 | Yes
GEN-2024-286 | 04 SOUTHEAST | G00ALL 29SP | 337651 8WHT BLUFF% 500 337957 8KEO% 500 1 | P12:500:EES:8WRIGHTSVLE%:8KEO%:1:EHV: | 0.08999 | Yes
GEN-2024-286 | 04 SOUTHEAST | G00ALL 29SP | 337957 8KEO% 500 338140 8HOLND BTM% 500 1 | P12:500:EES-EAI:KEO:WMPEHV | 0.08347 | Yes
GEN-2024-286 | 04 SOUTHEAST | G00ALL 29SP | 338145 8ISES% 500 338156 8POWERLN_RD% 500 1 | P12:500:EES-EAI:KEO:WMPEHV | 0.06505 | Yes
GEN-2024-286 | 04 SOUTHEAST | G00ALL 29SP | 338140 8HOLND BTM% 500 338145 8ISES% 500 1 | P12:500:EES-EAI:KEO:WMPEHV | 0.09179 | Yes
GEN-2024-286 | 04 SOUTHEAST | G00ALL 29SP | 338156 8POWERLN_RD% 500 338187 8DELL% 500 1 | P12:500:EES-EAI:KEO:WMPEHV | 0.05599 | Yes
GEN-2024-286 | 04 SOUTHEAST | G00ALL 29SP | 338056 CHALKBLUFFPV 500 338162 8W.MEMPHIS% 500 1 | P12:500:EES-EAI:POWERLNRD:8DELL%:1 | 0.06451 | Yes
GEN-2024-286 | 04 SOUTHEAST | G00ALL 29SP | 338162 8W.MEMPHIS% 500 360075 8BHAM STEEL 500 1 | P12:500:EES-EAI:POWERLNRD:8DELL%:1 | 0.06505 | Yes
GEN-2024-286 | 04 SOUTHEAST | G00ALL 29SP | 337957 8KEO% 500 338056 CHALKBLUFFPV 500 1 | P12:500:EES-EAI:POWERLNRD:8DELL%:1 | 0.06451 | Yes
GEN-2024-286 | 04 SOUTHEAST | G00ALL 29SP | 337909 8ANO% 500 515305 FTSMITH8 500 1 | P12:500:EES-EAI:WMPEHV:BHMSTL:BHMSTLNEWPORT:EHV: | 0.2249 | Yes
GEN-2024-286 | 04 SOUTHEAST | G00ALL 29SP | 337957 8KEO% 500 338140 8HOLND BTM% 500 1 | P12:500:EES-EAI:WMPEHV:BHMSTL:BHMSTLNEWPORT:EHV: | 0.07374 | Yes
GEN-2024-286 | 04 SOUTHEAST | G00ALL 29SP | 338145 8ISES% 500 338156 8POWERLN_RD% 500 1 | P12:500:EES-EAI:WMPEHV:BHMSTL:BHMSTLNEWPORT:EHV: | 0.06149 | Yes
GEN-2024-286 | 04 SOUTHEAST | G00ALL 29SP | 338140 8HOLND BTM% 500 338145 8ISES% 500 1 | P12:500:EES-EAI:WMPEHV:BHMSTL:BHMSTLNEWPORT:EHV: | 0.08292 | Yes
GEN-2024-286 | 04 SOUTHEAST | G00ALL 29SP | 338156 8POWERLN_RD% 500 338187 8DELL% 500 1 | P12:500:EES-EAI:WMPEHV:BHMSTL:BHMSTLNEWPORT:EHV: | 0.05815 | Yes
GEN-2024-286 | 04 SOUTHEAST | G00ALL 29SP | 337808 8MABELVALE% 500 337860 8WRIGHTSVLE% 500 1 | P12:500:EES-EAI:WMPEHV:BHMSTL:BHMSTLNEWPORT:EHV: | 0.09082 | Yes
GEN-2024-286 | 04 SOUTHEAST | G00ALL 29SP | 337904 5RUSSELVL.S 161 337905 5RUSSELVL.E! 161 1 | P12:500:OKGE-EES:BKRBKR3170:::EHV: | 0.07522 | Yes
GEN-2024-286 | 04 SOUTHEAST | G00ALL 29SP | 337903 5DARDANELLE 161 505508 DARDANE5 161 1 | P12:500:OKGE-EES:BKRBKR3170:::EHV: | 0.06892 | Yes
GEN-2024-286 | 04 SOUTHEAST | G00ALL 29SP | 337904 5RUSSELVL.S 161 505508 DARDANE5 161 1 | P12:500:OKGE-EES:BKRBKR3170:::EHV: | 0.07522 | Yes
GEN-2024-286 | 04 SOUTHEAST | G00ALL 29SP | 337902 5DANVLE AR! 161 337903 5DARDANELLE 161 1 | P12:500:OKGE-EES:BKRBKR3170:::EHV: | 0.06892 | Yes
GEN-2024-286 | 04 SOUTHEAST | G00ALL 29SP | 337902 5DANVLE AR! 161 507195 MAGZREC5 161 1 | P12:500:OKGE-EES:BKRBKR3170:::EHV: | 0.09258 | Yes
GEN-2024-286 | 04 SOUTHEAST | G00ALL 29SP | 337643 8SHERIDAN% 500 337808 8MABELVALE% 500 1 | P12:500-345-115:EES-EAI:SAREPT:EL_EHV | 0.09218 | Yes
GEN-2024-286 | 04 SOUTHEAST | G00ALL 29SP | 337808 8MABELVALE% 500 337937 8MAYFLOWER% 500 1 | P13:500-161:EES:5HOLND BTM!:8HOLND BTM%:1 | 0.09629 | Yes
GEN-2024-286 | 04 SOUTHEAST | G00ALL 29SP | 337903 5DARDANELLE 161 505508 DARDANE5 161 1 | P21:115:EES:3CHEETAH%:3HS VILLAGE:1:HV: | 0.05608 | Yes
GEN-2024-286 | 04 SOUTHEAST | G00ALL 29SP | 337902 5DANVLE AR! 161 337903 5DARDANELLE 161 1 | P21:115:EES:3CHEETAH%:3HS VILLAGE:1:HV: | 0.05608 | Yes
GEN-2024-286 | 04 SOUTHEAST | G00ALL 29SP | 337903 5DARDANELLE 161 505508 DARDANE5 161 1 | P21:115:EES-EAI:HOLLIS:NIMROD:1:HV: | 0.05608 | Yes
GEN-2024-286 | 04 SOUTHEAST | G00ALL 29SP | 337902 5DANVLE AR! 161 337903 5DARDANELLE 161 1 | P21:115:EES-EAI:HOLLIS:NIMROD:1:HV: | 0.05608 | Yes
GEN-2024-286 | 04 SOUTHEAST | G00ALL 29SP | 337903 5DARDANELLE 161 505508 DARDANE5 161 1 | P21:115:EES-EAI:HSVLG.N:HSVLG:1:HV: | 0.05608 | Yes
GEN-2024-286 | 04 SOUTHEAST | G00ALL 29SP | 337902 5DANVLE AR! 161 337903 5DARDANELLE 161 1 | P21:115:EES-EAI:HSVLG.N:HSVLG:1:HV: | 0.05608 | Yes
GEN-2024-286 | 04 SOUTHEAST | G00ALL 29SP | 337903 5DARDANELLE 161 505508 DARDANE5 161 1 | P21:115:EES-EAI:OLA:DANVLE:1:HV: | 0.05608 | Yes
GEN-2024-286 | 04 SOUTHEAST | G00ALL 29SP | 337902 5DANVLE AR! 161 337903 5DARDANELLE 161 1 | P21:115:EES-EAI:OLA:DANVLE:1:HV: | 0.05608 | Yes
GEN-2024-286 | 04 SOUTHEAST | G00ALL 29SP | 337903 5DARDANELLE 161 505508 DARDANE5 161 1 | P21:115:EES-EAI:OLA:NIMROD:1:HV: | 0.05608 | Yes
GEN-2024-286 | 04 SOUTHEAST | G00ALL 29SP | 337902 5DANVLE AR! 161 337903 5DARDANELLE 161 1 | P21:115:EES-EAI:OLA:NIMROD:1:HV: | 0.05608 | Yes
GEN-2024-286 | 04 SOUTHEAST | G00ALL 29SP | 337808 8MABELVALE% 500 337937 8MAYFLOWER% 500 1 | P21:161:EES:5HOLND BTM!:5GREYHAWK:1:HV: | 0.09629 | Yes
GEN-2024-286 | 04 SOUTHEAST | G00ALL 29SP | 338145 8ISES% 500 338156 8POWERLN_RD% 500 1 | P21:161:EES:5MOOREFIELD:5ISES%:1:HV: | 0.05299 | Yes
GEN-2024-286 | 04 SOUTHEAST | G00ALL 29SP | 337909 8ANO% 500 337922 8P.HILL% 500 1 | P21:161:EES:5RUSSELVL.E!:5RUSLVL.E_RX:R1:HV: | 0.11809 | Yes
GEN-2024-286 | 04 SOUTHEAST | G00ALL 29SP | 337909 8ANO% 500 337922 8P.HILL% 500 1 | P21:161:EES:5RUSSELVL.N:5ANO%:1:HV: | 0.11809 | Yes
GEN-2024-286 | 04 SOUTHEAST | G00ALL 29SP | 337909 8ANO% 500 337922 8P.HILL% 500 1 | P21:161:EES-EAI:RUSL_N:RUSL.E_:1:HV: | 0.11809 | Yes
GEN-2024-286 | 04 SOUTHEAST | G00ALL 29SP | 337957 8KEO% 500 338140 8HOLND BTM% 500 1 | P21:500:EES:8KEO%:CHALKBLUFFPV:1:EHV: | 0.08347 | Yes
GEN-2024-286 | 04 SOUTHEAST | G00ALL 29SP | 338145 8ISES% 500 338156 8POWERLN_RD% 500 1 | P21:500:EES:8KEO%:CHALKBLUFFPV:1:EHV: | 0.06505 | Yes
GEN-2024-286 | 04 SOUTHEAST | G00ALL 29SP | 338140 8HOLND BTM% 500 338145 8ISES% 500 1 | P21:500:EES:8KEO%:CHALKBLUFFPV:1:EHV: | 0.09179 | Yes
GEN-2024-286 | 04 SOUTHEAST | G00ALL 29SP | 338156 8POWERLN_RD% 500 338187 8DELL% 500 1 | P21:500:EES:8KEO%:CHALKBLUFFPV:1:EHV: | 0.05599 | Yes
GEN-2024-286 | 04 SOUTHEAST | G00ALL 29SP | 337643 8SHERIDAN% 500 337808 8MABELVALE% 500 1 | P21:500:EES:8MT_OLIVE%:LAYFLD8:1:EHV: | 0.09288 | Yes
GEN-2024-286 | 04 SOUTHEAST | G00ALL 29SP | 337909 8ANO% 500 515305 FTSMITH8 500 1 | P21:500:EES:CHALKBLUFFPV:8W.MEMPHIS%:1:EHV: | 0.22365 | Yes
GEN-2024-286 | 04 SOUTHEAST | G00ALL 29SP | 337957 8KEO% 500 338140 8HOLND BTM% 500 1 | P21:500:EES:CHALKBLUFFPV:8W.MEMPHIS%:1:EHV: | 0.08347 | Yes
GEN-2024-286 | 04 SOUTHEAST | G00ALL 29SP | 338145 8ISES% 500 338156 8POWERLN_RD% 500 1 | P21:500:EES:CHALKBLUFFPV:8W.MEMPHIS%:1:EHV: | 0.06505 | Yes
GEN-2024-286 | 04 SOUTHEAST | G00ALL 29SP | 338140 8HOLND BTM% 500 338145 8ISES% 500 1 | P21:500:EES:CHALKBLUFFPV:8W.MEMPHIS%:1:EHV: | 0.09179 | Yes
GEN-2024-286 | 04 SOUTHEAST | G00ALL 29SP | 338156 8POWERLN_RD% 500 338187 8DELL% 500 1 | P21:500:EES:CHALKBLUFFPV:8W.MEMPHIS%:1:EHV: | 0.05599 | Yes
GEN-2024-286 | 04 SOUTHEAST | G00ALL 29SP | 337808 8MABELVALE% 500 337937 8MAYFLOWER% 500 1 | P21:500:EES:CHALKBLUFFPV:8W.MEMPHIS%:1:EHV: | 0.08946 | Yes
GEN-2024-286 | 04 SOUTHEAST | G00ALL 29SP | 337808 8MABELVALE% 500 337860 8WRIGHTSVLE% 500 1 | P21:500:EES:CHALKBLUFFPV:8W.MEMPHIS%:1:EHV: | 0.08707 | Yes
GEN-2024-286 | 04 SOUTHEAST | G00ALL 29SP | 337643 8SHERIDAN% 500 337808 8MABELVALE% 500 1 | P22:500:EES:MOUNTOLIVE:WESTBUS::EHV: | 0.09288 | Yes
GEN-2024-286 | 04 SOUTHEAST | G00ALL 29SP | 337909 8ANO% 500 515305 FTSMITH8 500 1 | P23:345:WERE:WOLF-345-50:EHV: | 0.22907 | Yes
GEN-2024-286 | 04 SOUTHEAST | G00ALL 29SP | 337808 8MABELVALE% 500 337937 8MAYFLOWER% 500 1 | P23:345:WERE:WOLF-345-50:EHV: | 0.09405 | Yes
GEN-2024-286 | 04 SOUTHEAST | G00ALL 29SP | 337643 8SHERIDAN% 500 337763 8MAGNETCOVE% 500 1 | P23:500:EES:EL DORADO EHV:B9242::EHV: | 0.05074 | Yes
GEN-2024-286 | 04 SOUTHEAST | G00ALL 29SP | 338056 CHALKBLUFFPV 500 338162 8W.MEMPHIS% 500 1 | P23:500:EES:ISES:B6110::EHV: | 0.08137 | Yes
GEN-2024-286 | 04 SOUTHEAST | G00ALL 29SP | 338162 8W.MEMPHIS% 500 360075 8BHAM STEEL 500 1 | P23:500:EES:ISES:B6110::EHV: | 0.07162 | Yes
GEN-2024-286 | 04 SOUTHEAST | G00ALL 29SP | 337957 8KEO% 500 338056 CHALKBLUFFPV 500 1 | P23:500:EES:ISES:B6110::EHV: | 0.08137 | Yes
GEN-2024-286 | 04 SOUTHEAST | G00ALL 29SP | 337561 8EL DORADO% 500 337643 8SHERIDAN% 500 1 | P23:500:EES:MAGNETCOVE:B7435::EHV: | 0.06337 | Yes
GEN-2024-286 | 04 SOUTHEAST | G00ALL 29SP | 337922 8P.HILL% 500 337937 8MAYFLOWER% 500 1 | P23:500:EES:MAGNETCOVE:B7435::EHV: | 0.10911 | Yes
GEN-2024-286 | 04 SOUTHEAST | G00ALL 29SP | 337808 8MABELVALE% 500 337909 8ANO% 500 1 | P23:500:EES:MAGNETCOVE:B7435::EHV: | 0.10501 | Yes
GEN-2024-286 | 04 SOUTHEAST | G00ALL 29SP | 337561 8EL DORADO% 500 337643 8SHERIDAN% 500 1 | P23:500:EES:MAGNETCOVE:B7446::EHV: | 0.06337 | Yes
GEN-2024-286 | 04 SOUTHEAST | G00ALL 29SP | 337922 8P.HILL% 500 337937 8MAYFLOWER% 500 1 | P23:500:EES:MAGNETCOVE:B7446::EHV: | 0.10911 | Yes
GEN-2024-286 | 04 SOUTHEAST | G00ALL 29SP | 337808 8MABELVALE% 500 337909 8ANO% 500 1 | P23:500:EES:MAGNETCOVE:B7446::EHV: | 0.10501 | Yes
GEN-2024-286 | 04 SOUTHEAST | G00ALL 29SP | 337909 8ANO% 500 515305 FTSMITH8 500 1 | P23:500:EES:MOUNTSOLIVE:R3976::EHV: | 0.22698 | Yes
GEN-2024-286 | 04 SOUTHEAST | G00ALL 29SP | 338056 CHALKBLUFFPV 500 338162 8W.MEMPHIS% 500 1 | P23:500:EES:MOUNTSOLIVE:R3976::EHV: | 0.05702 | Yes
GEN-2024-286 | 04 SOUTHEAST | G00ALL 29SP | 337957 8KEO% 500 338056 CHALKBLUFFPV 500 1 | P23:500:EES:MOUNTSOLIVE:R3976::EHV: | 0.05702 | Yes
GEN-2024-286 | 04 SOUTHEAST | G00ALL 29SP | 337643 8SHERIDAN% 500 337808 8MABELVALE% 500 1 | P23:500:EES:MOUNTSOLIVE:R3976::EHV: | 0.09217 | Yes
GEN-2024-286 | 04 SOUTHEAST | G00ALL 29SP | 338056 CHALKBLUFFPV 500 338162 8W.MEMPHIS% 500 1 | P23:500:EES:PERRYVILLE:R9872::EHV: | 0.05797 | Yes
GEN-2024-286 | 04 SOUTHEAST | G00ALL 29SP | 338162 8W.MEMPHIS% 500 360075 8BHAM STEEL 500 1 | P23:500:EES:PERRYVILLE:R9872::EHV: | 0.05471 | Yes
GEN-2024-286 | 04 SOUTHEAST | G00ALL 29SP | 337957 8KEO% 500 338140 8HOLND BTM% 500 1 | P23:500:EES:PERRYVILLE:R9872::EHV: | 0.06154 | Yes
GEN-2024-286 | 04 SOUTHEAST | G00ALL 29SP | 337957 8KEO% 500 338056 CHALKBLUFFPV 500 1 | P23:500:EES:PERRYVILLE:R9872::EHV: | 0.05797 | Yes
GEN-2024-286 | 04 SOUTHEAST | G00ALL 29SP | 337643 8SHERIDAN% 500 337808 8MABELVALE% 500 1 | P23:500:EES:PERRYVILLE:R9872::EHV: | 0.0926 | Yes
GEN-2024-286 | 04 SOUTHEAST | G00ALL 29SP | 338140 8HOLND BTM% 500 338145 8ISES% 500 1 | P23:500:EES:PERRYVILLE:R9872::EHV: | 0.07188 | Yes
GEN-2024-286 | 04 SOUTHEAST | G00ALL 29SP | 337860 8WRIGHTSVLE% 500 337957 8KEO% 500 1 | P23:500:EES:PERRYVILLE:R9872::EHV: | 0.10349 | Yes
GEN-2024-286 | 04 SOUTHEAST | G00ALL 29SP | 338056 CHALKBLUFFPV 500 338162 8W.MEMPHIS% 500 1 | P23:500:EES:SANS SOUCI:B3925::EHV: | 0.05103 | Yes
GEN-2024-286 | 04 SOUTHEAST | G00ALL 29SP | 337957 8KEO% 500 338056 CHALKBLUFFPV 500 1 | P23:500:EES:SANS SOUCI:B3925::EHV: | 0.05103 | Yes
GEN-2024-286 | 04 SOUTHEAST | G00ALL 29SP | 337651 8WHT BLUFF% 500 337957 8KEO% 500 1 | P23:500:EES:WRIGHTSVILLE:B8206::EHV: | 0.0832 | Yes
GEN-2024-286 | 04 SOUTHEAST | G00ALL 29SP | 337651 8WHT BLUFF% 500 337957 8KEO% 500 1 | P23:500:EES:WRIGHTSVILLE:B8214::EHV: | 0.08999 | Yes
GEN-2024-286 | 04 SOUTHEAST | G00ALL 29SP | 337643 8SHERIDAN% 500 337808 8MABELVALE% 500 1 | P23:500:EES:WRIGHTSVILLE:B8214::EHV: | 0.16775 | Yes
GEN-2024-286 | 04 SOUTHEAST | G00ALL 29SP | 337909 8ANO% 500 515305 FTSMITH8 500 1 | P23:500:EES-EAI:8P.HILL%:B4335::EHV: | 0.20662 | Yes
GEN-2024-286 | 04 SOUTHEAST | G00ALL 29SP | 337808 8MABELVALE% 500 337909 8ANO% 500 1 | P23:500:EES-EAI:8P.HILL%:B4335::EHV: | 0.18709 | Yes
GEN-2024-286 | 04 SOUTHEAST | G00ALL 29SP | 337651 8WHT BLUFF% 500 337957 8KEO% 500 1 | P23:500:EES-EAI:8WRIGHTSVLE%:2::EHV: | 0.0832 | Yes
GEN-2024-286 | 04 SOUTHEAST | G00ALL 29SP | 337651 8WHT BLUFF% 500 337957 8KEO% 500 1 | P23:500:EES-EAI:8WRIGHTSVLE%:6::EHV: | 0.08999 | Yes
GEN-2024-286 | 04 SOUTHEAST | G00ALL 29SP | 337643 8SHERIDAN% 500 337808 8MABELVALE% 500 1 | P23:500:EES-EAI:8WRIGHTSVLE%:6::EHV: | 0.16775 | Yes
GEN-2024-286 | 04 SOUTHEAST | G00ALL 29SP | 337904 5RUSSELVL.S 161 337905 5RUSSELVL.E! 161 1 | P23:500:EES-EAI:ARK_NU:B5106::EHV: | 0.07382 | Yes
GEN-2024-286 | 04 SOUTHEAST | G00ALL 29SP | 337903 5DARDANELLE 161 505508 DARDANE5 161 1 | P23:500:EES-EAI:ARK_NU:B5106::EHV: | 0.06832 | Yes
GEN-2024-286 | 04 SOUTHEAST | G00ALL 29SP | 337904 5RUSSELVL.S 161 505508 DARDANE5 161 1 | P23:500:EES-EAI:ARK_NU:B5106::EHV: | 0.07382 | Yes
GEN-2024-286 | 04 SOUTHEAST | G00ALL 29SP | 337902 5DANVLE AR! 161 337903 5DARDANELLE 161 1 | P23:500:EES-EAI:ARK_NU:B5106::EHV: | 0.06832 | Yes
GEN-2024-286 | 04 SOUTHEAST | G00ALL 29SP | 337902 5DANVLE AR! 161 507195 MAGZREC5 161 1 | P23:500:EES-EAI:ARK_NU:B5106::EHV: | 0.09226 | Yes
GEN-2024-286 | 04 SOUTHEAST | G00ALL 29SP | 338056 CHALKBLUFFPV 500 338162 8W.MEMPHIS% 500 1 | P23:500:EES-EAI:DELL:B8320::EHV: | 0.06451 | Yes
GEN-2024-286 | 04 SOUTHEAST | G00ALL 29SP | 338162 8W.MEMPHIS% 500 360075 8BHAM STEEL 500 1 | P23:500:EES-EAI:DELL:B8320::EHV: | 0.06505 | Yes
GEN-2024-286 | 04 SOUTHEAST | G00ALL 29SP | 337957 8KEO% 500 338056 CHALKBLUFFPV 500 1 | P23:500:EES-EAI:DELL:B8320::EHV: | 0.06451 | Yes
GEN-2024-286 | 04 SOUTHEAST | G00ALL 29SP | 338056 CHALKBLUFFPV 500 338162 8W.MEMPHIS% 500 1 | P23:500:EES-EAI:ISES:B6118::EHV: | 0.0683 | Yes
GEN-2024-286 | 04 SOUTHEAST | G00ALL 29SP | 338162 8W.MEMPHIS% 500 360075 8BHAM STEEL 500 1 | P23:500:EES-EAI:ISES:B6118::EHV: | 0.06511 | Yes
GEN-2024-286 | 04 SOUTHEAST | G00ALL 29SP | 337957 8KEO% 500 338056 CHALKBLUFFPV 500 1 | P23:500:EES-EAI:ISES:B6118::EHV: | 0.0683 | Yes
GEN-2024-286 | 04 SOUTHEAST | G00ALL 29SP | 338056 CHALKBLUFFPV 500 338162 8W.MEMPHIS% 500 1 | P23:500:EES-EAI:KEO:B4911::EHV: | 0.07299 | Yes
GEN-2024-286 | 04 SOUTHEAST | G00ALL 29SP | 337643 8SHERIDAN% 500 337808 8MABELVALE% 500 1 | P23:500:EES-EAI:KEO:B4911::EHV: | 0.0979 | Yes
GEN-2024-286 | 04 SOUTHEAST | G00ALL 29SP | 338162 8W.MEMPHIS% 500 360075 8BHAM STEEL 500 1 | P23:500:EES-EAI:KEO:B4911::EHV: | 0.06526 | Yes
GEN-2024-286 | 04 SOUTHEAST | G00ALL 29SP | 337957 8KEO% 500 338056 CHALKBLUFFPV 500 1 | P23:500:EES-EAI:KEO:B4911::EHV: | 0.07299 | Yes
GEN-2024-286 | 04 SOUTHEAST | G00ALL 29SP | 337808 8MABELVALE% 500 337937 8MAYFLOWER% 500 1 | P23:500:EES-EAI:KEO:B4911::EHV: | 0.0816 | Yes
GEN-2024-286 | 04 SOUTHEAST | G00ALL 29SP | 337860 8WRIGHTSVLE% 500 337957 8KEO% 500 1 | P23:500:EES-EAI:KEO:B4911::EHV: | 0.07299 | Yes
GEN-2024-286 | 04 SOUTHEAST | G00ALL 29SP | 337808 8MABELVALE% 500 337860 8WRIGHTSVLE% 500 1 | P23:500:EES-EAI:KEO:B4911::EHV: | 0.07632 | Yes
GEN-2024-286 | 04 SOUTHEAST | G00ALL 29SP | 337909 8ANO% 500 515305 FTSMITH8 500 1 | P23:500:EES-EAI:KEO:B4921::EHV: | 0.21427 | Yes
GEN-2024-286 | 04 SOUTHEAST | G00ALL 29SP | 337643 8SHERIDAN% 500 337808 8MABELVALE% 500 1 | P23:500:EES-EAI:KEO:B4921::EHV: | 0.13047 | Yes
GEN-2024-286 | 04 SOUTHEAST | G00ALL 29SP | 337808 8MABELVALE% 500 337937 8MAYFLOWER% 500 1 | P23:500:EES-EAI:KEO:B4921::EHV: | 0.06459 | Yes
GEN-2024-286 | 04 SOUTHEAST | G00ALL 29SP | 337957 8KEO% 500 338140 8HOLND BTM% 500 1 | P23:500:EES-EAI:KEO:B4931::EHV: | 0.06578 | Yes
GEN-2024-286 | 04 SOUTHEAST | G00ALL 29SP | 338145 8ISES% 500 338156 8POWERLN_RD% 500 1 | P23:500:EES-EAI:KEO:B4931::EHV: | 0.05941 | Yes
GEN-2024-286 | 04 SOUTHEAST | G00ALL 29SP | 338140 8HOLND BTM% 500 338145 8ISES% 500 1 | P23:500:EES-EAI:KEO:B4931::EHV: | 0.08373 | Yes
GEN-2024-286 | 04 SOUTHEAST | G00ALL 29SP | 337808 8MABELVALE% 500 337937 8MAYFLOWER% 500 1 | P23:500:EES-EAI:KEO:B4931::EHV: | 0.08166 | Yes
GEN-2024-286 | 04 SOUTHEAST | G00ALL 29SP | 338156 8POWERLN_RD% 500 338187 8DELL% 500 1 | P23:500:EES-EAI:KEO:B4931::EHV: | 0.05123 | Yes
GEN-2024-286 | 04 SOUTHEAST | G00ALL 29SP | 337909 8ANO% 500 515305 FTSMITH8 500 1 | P23:500:EES-EAI:KEO:B4941::EHV: | 0.21489 | Yes
GEN-2024-286 | 04 SOUTHEAST | G00ALL 29SP | 337808 8MABELVALE% 500 337937 8MAYFLOWER% 500 1 | P23:500:EES-EAI:KEO:B4941::EHV: | 0.06724 | Yes
GEN-2024-286 | 04 SOUTHEAST | G00ALL 29SP | 337909 8ANO% 500 337922 8P.HILL% 500 1 | P23:500:EES-EAI:MABELV:B5918::EHV: | 0.10585 | Yes
GEN-2024-286 | 04 SOUTHEAST | G00ALL 29SP | 337922 8P.HILL% 500 337937 8MAYFLOWER% 500 1 | P23:500:EES-EAI:MABELV:B5918::EHV: | 0.07486 | Yes
GEN-2024-286 | 04 SOUTHEAST | G00ALL 29SP | 337808 8MABELVALE% 500 337909 8ANO% 500 1 | P23:500:EES-EAI:MABELV:B5918::EHV: | 0.06382 | Yes
GEN-2024-286 | 04 SOUTHEAST | G00ALL 29SP | 337909 8ANO% 500 337922 8P.HILL% 500 1 | P23:500:EES-EAI:MABELV:B5922::EHV: | 0.19355 | Yes
GEN-2024-286 | 04 SOUTHEAST | G00ALL 29SP | 337808 8MABELVALE% 500 337860 8WRIGHTSVLE% 500 1 | P23:500:EES-EAI:MABELV:B5922::EHV: | 0.14887 | Yes
GEN-2024-286 | 04 SOUTHEAST | G00ALL 29SP | 337922 8P.HILL% 500 337937 8MAYFLOWER% 500 1 | P23:500:EES-EAI:MABELV:B5922::EHV: | 0.17807 | Yes
GEN-2024-286 | 04 SOUTHEAST | G00ALL 29SP | 337561 8EL DORADO% 500 337643 8SHERIDAN% 500 1 | P23:500:EES-EAI:PD_2:MAGNET:XF:EHV: | 0.06337 | Yes
GEN-2024-286 | 04 SOUTHEAST | G00ALL 29SP | 337643 8SHERIDAN% 500 337763 8MAGNETCOVE% 500 1 | P23:500:EES-EAI:SH_EHV:B5014::EHV: | 0.05607 | Yes
GEN-2024-286 | 04 SOUTHEAST | G00ALL 29SP | 337753 8HS EHV% 500 337754 8ETTA% 500 1 | P23:500:EES-EAI:SH_EHV:B5014::EHV: | 0.05964 | Yes
GEN-2024-286 | 04 SOUTHEAST | G00ALL 29SP | 337561 8EL DORADO% 500 337643 8SHERIDAN% 500 1 | P23:500:EES-EAI:SH_EHV:B5018::EHV: | 0.06737 | Yes
GEN-2024-286 | 04 SOUTHEAST | G00ALL 29SP | 337808 8MABELVALE% 500 337860 8WRIGHTSVLE% 500 1 | P23:500:EES-EAI:SH_EHV:B5022::EHV: | 0.16782 | Yes
GEN-2024-286 | 04 SOUTHEAST | G00ALL 29SP | 337651 8WHT BLUFF% 500 337957 8KEO% 500 1 | P23:500:EES-EAI:SH_EHV:B5026::EHV: | 0.05148 | Yes
GEN-2024-286 | 04 SOUTHEAST | G00ALL 29SP | 337808 8MABELVALE% 500 337860 8WRIGHTSVLE% 500 1 | P23:500:EES-EAI:SH_EHV:B5026::EHV: | 0.1704 | Yes
GEN-2024-286 | 04 SOUTHEAST | G00ALL 29SP | 337922 8P.HILL% 500 337937 8MAYFLOWER% 500 1 | P23:500:EES-EAI:SH_EHV:B5026::EHV: | 0.1048 | Yes
GEN-2024-286 | 04 SOUTHEAST | G00ALL 29SP | 337808 8MABELVALE% 500 337909 8ANO% 500 1 | P23:500:EES-EAI:SH_EHV:B5026::EHV: | 0.10014 | Yes
GEN-2024-286 | 04 SOUTHEAST | G00ALL 29SP | 337909 8ANO% 500 337922 8P.HILL% 500 1 | P42:345:OKGE:SB_GRIN7312:::EHV: | 0.12008 | Yes
GEN-2024-286 | 04 SOUTHEAST | G00ALL 29SP | 337860 8WRIGHTSVLE% 500 337957 8KEO% 500 1 | P42:345:OKGE:SB_GRIN7312:::EHV: | 0.10156 | Yes
GEN-2024-286 | 04 SOUTHEAST | G00ALL 29SP | 337922 8P.HILL% 500 337937 8MAYFLOWER% 500 1 | P42:345:OKGE:SB_GRIN7312:::EHV: | 0.11018 | Yes
GEN-2024-286 | 04 SOUTHEAST | G00ALL 29SP | 337808 8MABELVALE% 500 337909 8ANO% 500 1 | P42:345:OKGE:SB_GRIN7312:::EHV: | 0.10613 | Yes
GEN-2024-286 | 04 SOUTHEAST | G00ALL 29SP | 337909 8ANO% 500 337922 8P.HILL% 500 1 | P42:345:OKGE:SB_GRIN7382:::EHV: | 0.12008 | Yes
GEN-2024-286 | 04 SOUTHEAST | G00ALL 29SP | 337860 8WRIGHTSVLE% 500 337957 8KEO% 500 1 | P42:345:OKGE:SB_GRIN7382:::EHV: | 0.10156 | Yes
GEN-2024-286 | 04 SOUTHEAST | G00ALL 29SP | 337922 8P.HILL% 500 337937 8MAYFLOWER% 500 1 | P42:345:OKGE:SB_GRIN7382:::EHV: | 0.11018 | Yes
GEN-2024-286 | 04 SOUTHEAST | G00ALL 29SP | 337808 8MABELVALE% 500 337909 8ANO% 500 1 | P42:345:OKGE:SB_GRIN7382:::EHV: | 0.10613 | Yes
GEN-2024-286 | 04 SOUTHEAST | G00ALL 29SP | 337904 5RUSSELVL.S 161 337905 5RUSSELVL.E! 161 1 | P42:500:OKGE:SB_FTTH8585:::EHV: | 0.07596 | Yes
GEN-2024-286 | 04 SOUTHEAST | G00ALL 29SP | 337903 5DARDANELLE 161 505508 DARDANE5 161 1 | P42:500:OKGE:SB_FTTH8585:::EHV: | 0.06935 | Yes
GEN-2024-286 | 04 SOUTHEAST | G00ALL 29SP | 337904 5RUSSELVL.S 161 505508 DARDANE5 161 1 | P42:500:OKGE:SB_FTTH8585:::EHV: | 0.07596 | Yes
GEN-2024-286 | 04 SOUTHEAST | G00ALL 29SP | 337902 5DANVLE AR! 161 337903 5DARDANELLE 161 1 | P42:500:OKGE:SB_FTTH8585:::EHV: | 0.06935 | Yes
GEN-2024-286 | 04 SOUTHEAST | G00ALL 29SP | 337902 5DANVLE AR! 161 507195 MAGZREC5 161 1 | P42:500:OKGE:SB_FTTH8585:::EHV: | 0.09322 | Yes
GEN-2024-286 | 04 SOUTHEAST | G00ALL 29SP | 337909 8ANO% 500 515305 FTSMITH8 500 1 | P51:25:WERE:WOLFCRK7:EHV: | 0.22911 | Yes
GEN-2024-286 | 04 SOUTHEAST | G00ALL 29SP | 337808 8MABELVALE% 500 337937 8MAYFLOWER% 500 1 | P51:25:WERE:WOLFCRK7:EHV: | 0.09409 | Yes
GEN-2024-286 | 04 SOUTHEAST | G00ALL 29SP | 337909 8ANO% 500 515305 FTSMITH8 500 1 | P55:345:OPPD:S3740 3::FN13:EHV: | 0.22913 | Yes
GEN-2024-286 | 04 SOUTHEAST | G00ALL 29SP | 337903 5DARDANELLE 161 505508 DARDANE5 161 1 | 337902 5DANVLE AR! 161 3WXFMR 5DANVLE AR! 1 | 0.05608 | Yes
GEN-2024-286 | 04 SOUTHEAST | G00ALL 29SP | 337902 5DANVLE AR! 161 337903 5DARDANELLE 161 1 | 337902 5DANVLE AR! 161 3WXFMR 5DANVLE AR! 1 | 0.05608 | Yes
GEN-2024-286 | 04 SOUTHEAST | G00ALL 29SP | 337860 8WRIGHTSVLE% 500 337957 8KEO% 500 1 | 338188 8SANS SOUCI% 500 338389 8PLUM PT! 500 1 | 0.10152 | Yes
GEN-2024-286 | 04 SOUTHEAST | G00ALL 29SP | 338056 CHALKBLUFFPV 500 338162 8W.MEMPHIS% 500 1 | 338198 8DRIVER% 500 338400 8SANDYBAYOU% 500 1 | 0.05103 | Yes
GEN-2024-286 | 04 SOUTHEAST | G00ALL 29SP | 337957 8KEO% 500 338056 CHALKBLUFFPV 500 1 | 338198 8DRIVER% 500 338400 8SANDYBAYOU% 500 1 | 0.05103 | Yes
GEN-2024-286 | 04 SOUTHEAST | G00ALL 29SP | 337860 8WRIGHTSVLE% 500 337957 8KEO% 500 1 | 338389 8PLUM PT! 500 338388 1PLUM PT U1 23.0 1 | 0.10152 | Yes
GEN-2024-286 | 04 SOUTHEAST | G00ALL 29SP | 345203 5MINER 1 161 345205 5COMS 161 1 | 505428 SIKESTN5 161 505432 SIKGEN 1 13.8 1 | 0.08304 | Yes
GEN-2024-286 | 04 SOUTHEAST | G00ALL 29SP | 337902 5DANVLE AR! 161 507195 MAGZREC5 161 1 | 505507 SWPINEY5 161 505508 DARDANE5 161 1 | 0.05816 | Yes
GEN-2024-286 | 04 SOUTHEAST | G00ALL 29SP | 337909 8ANO% 500 515305 FTSMITH8 500 1 | 507768 SWSHRV9 765 515049 SEMINOLE9 765 1 | 0.22143 | Yes
GEN-2024-286 | 04 SOUTHEAST | G00ALL 29SP | 337643 8SHERIDAN% 500 337808 8MABELVALE% 500 1 | 507768 SWSHRV9 765 515049 SEMINOLE9 765 1 | 0.08756 | Yes
GEN-2024-286 | 04 SOUTHEAST | G00ALL 29SP | 337902 5DANVLE AR! 161 507195 MAGZREC5 161 1 | 515261 BONANZT5 161 515299 BEVYTAP5 161 1 | 0.14329 | Yes
GEN-2024-286 | 04 SOUTHEAST | G00ALL 29SP | 337902 5DANVLE AR! 161 507195 MAGZREC5 161 1 | 515316 BRANCH 5 161 760221 GEN-2017-231 161 1 | 0.06239 | Yes
GEN-2024-286 | 04 SOUTHEAST | G00ALL 29SP | 337902 5DANVLE AR! 161 507195 MAGZREC5 161 1 | 515316 BRANCH 5 161 765610 GEN-2021-033 161 1 | 0.06239 | Yes
GEN-2024-286 | 04 SOUTHEAST | G00ALL 29SP | 337909 8ANO% 500 515305 FTSMITH8 500 1 | 515349 BATTLEF5 161 769581 GEN-2022-130 161 1 | 0.22914 | Yes
GEN-2024-286 | 04 SOUTHEAST | G00ALL 29SP | 337902 5DANVLE AR! 161 507195 MAGZREC5 161 1 | 515349 BATTLEF5 161 769581 GEN-2022-130 161 1 | 0.06239 | Yes
GEN-2024-286 | 04 SOUTHEAST | G00ALL 29SP | 337902 5DANVLE AR! 161 507195 MAGZREC5 161 1 | 760222 G17-231-XFM1 34.5 760221 GEN-2017-231 161 1 | 0.06239 | Yes
GEN-2024-286 | 04 SOUTHEAST | G00ALL 29SP | 337902 5DANVLE AR! 161 507195 MAGZREC5 161 1 | 765614 G21-033-XFM1 34.5 765610 GEN-2021-033 161 1 | 0.06239 | Yes
GEN-2024-286 | 04 SOUTHEAST | G00ALL 29SP | 337909 8ANO% 500 515305 FTSMITH8 500 1 | 769581 GEN-2022-130 161 769582 G22-130XFMR1 34.5 1 | 0.22914 | Yes
GEN-2024-286 | 04 SOUTHEAST | G00ALL 29SP | 337902 5DANVLE AR! 161 507195 MAGZREC5 161 1 | 769581 GEN-2022-130 161 769582 G22-130XFMR1 34.5 1 | 0.06239 | Yes
GEN-2024-286 | 04 SOUTHEAST | G00ALL 29SP | 337902 5DANVLE AR! 161 507195 MAGZREC5 161 1 | 773260 G23-064-TAP 161 773261 GEN-2023-064 161 1 | 0.06239 | Yes
GEN-2024-286 | 04 SOUTHEAST | G00ALL 29SP | 337909 8ANO% 500 515305 FTSMITH8 500 1 | Base Case | 0.22914 | Yes
GEN-2024-286 | 04 SOUTHEAST | G00ALL 29SP | 338056 CHALKBLUFFPV 500 338162 8W.MEMPHIS% 500 1 | Base Case | 0.05527 | Yes
GEN-2024-286 | 04 SOUTHEAST | G00ALL 29SP | 338162 8W.MEMPHIS% 500 360075 8BHAM STEEL 500 1 | Base Case | 0.05188 | Yes
GEN-2024-286 | 04 SOUTHEAST | G00ALL 29SP | 337957 8KEO% 500 338140 8HOLND BTM% 500 1 | Base Case | 0.05944 | Yes
GEN-2024-286 | 04 SOUTHEAST | G00ALL 29SP | 337957 8KEO% 500 338056 CHALKBLUFFPV 500 1 | Base Case | 0.05527 | Yes
GEN-2024-286 | 04 SOUTHEAST | G00ALL 29SP | 337643 8SHERIDAN% 500 337808 8MABELVALE% 500 1 | Base Case | 0.09587 | Yes
GEN-2024-286 | 04 SOUTHEAST | G00ALL 29SP | 337909 8ANO% 500 337922 8P.HILL% 500 1 | Base Case | 0.12003 | Yes
GEN-2024-286 | 04 SOUTHEAST | G00ALL 29SP | 337808 8MABELVALE% 500 337937 8MAYFLOWER% 500 1 | Base Case | 0.09408 | Yes
GEN-2024-286 | 04 SOUTHEAST | G00ALL 29SP | 338140 8HOLND BTM% 500 338145 8ISES% 500 1 | Base Case | 0.06976 | Yes
GEN-2024-286 | 04 SOUTHEAST | G00ALL 29SP | 337860 8WRIGHTSVLE% 500 337957 8KEO% 500 1 | Base Case | 0.10152 | Yes
GEN-2024-286 | 04 SOUTHEAST | G00ALL 29SP | 337902 5DANVLE AR! 161 507195 MAGZREC5 161 1 | Base Case | 0.06239 | Yes
GEN-2024-286 | 04 SOUTHEAST | G00ALL 29SP | 337922 8P.HILL% 500 337937 8MAYFLOWER% 500 1 | Base Case | 0.11014 | Yes
GEN-2024-286 | 04 SOUTHEAST | G00ALL 29SP | 337808 8MABELVALE% 500 337909 8ANO% 500 1 | Base Case | 0.10609 | Yes
GEN-2024-286 | 04 SOUTHEAST | G00ALL 29SP | 337561 8EL DORADO% 500 337643 8SHERIDAN% 500 1 | Base Case | 0.05217 | Yes
GEN-2024-286 | 04 SOUTHEAST | G00ALL 29SP | 337808 8MABELVALE% 500 337860 8WRIGHTSVLE% 500 1 | Base Case | 0.10119 | Yes
GEN-2024-286 | 04 SOUTHEAST | G00ALL 29SP | 337902 5DANVLE AR! 161 507195 MAGZREC5 161 1 | GEN-2021-033_POI_515316_Generator_outage | 0.06239 | Yes
GEN-2024-286 | 04 SOUTHEAST | G00ALL 29SP | 337909 8ANO% 500 515305 FTSMITH8 500 1 | GEN-2022-130_POI_515349_Generator_outage | 0.22914 | Yes
GEN-2024-286 | 04 SOUTHEAST | G00ALL 29SP | 337902 5DANVLE AR! 161 507195 MAGZREC5 161 1 | GEN-2023-064_POI_773260_Generator_outage | 0.06239 | Yes
GEN-2024-286 | 04 SOUTHEAST | G00ALL 29SP | 337909 8ANO% 500 515305 FTSMITH8 500 1 | GEN532751 1 | 0.22914 | Yes
GEN-2024-286 | 04 SOUTHEAST | G00ALL 29SP | 337808 8MABELVALE% 500 337937 8MAYFLOWER% 500 1 | GEN532751 1 | 0.09408 | Yes
GEN-2024-286 | 04 SOUTHEAST | G00ALL 29SP | 337909 8ANO% 500 515305 FTSMITH8 500 1 | GEN532751 1_Dup1 | 0.22914 | Yes
GEN-2024-286 | 04 SOUTHEAST | G00ALL 29SP | 337808 8MABELVALE% 500 337937 8MAYFLOWER% 500 1 | GEN532751 1_Dup1 | 0.09408 | Yes
GEN-2024-291 | 04 SOUTHEAST | G04 29SP | 337909 8ANO% 500 515305 FTSMITH8 500 1 | P22:345:EES:MUSKOGE7!:::EHV: | 0.05619 | Yes
GEN-2024-291 | 04 SOUTHEAST | G04 29SP | 337909 8ANO% 500 515305 FTSMITH8 500 1 | P52:345:AEPW:NR4PITTSB-7:::: | 0.09494 | Yes
GEN-2024-291 | 04 SOUTHEAST | G04 29SP | 337909 8ANO% 500 515305 FTSMITH8 500 1 | P55:345:AEPW:NR4PITTSB-7:::: | 0.09494 | Yes
GEN-2024-293 | 04 SOUTHEAST | G00ALL 29SP | 337909 8ANO% 500 337922 8P.HILL% 500 1 | P11:26:EES:1WHT BLUF U1:1::HV: | 0.0515 | Yes
GEN-2024-293 | 04 SOUTHEAST | G00ALL 29SP | 337909 8ANO% 500 337922 8P.HILL% 500 1 | P11:26:EES:1WHT BLUF U2:1::HV: | 0.0515 | Yes
GEN-2024-293 | 04 SOUTHEAST | G00ALL 29SP | 337909 8ANO% 500 515305 FTSMITH8 500 1 | P11:345:WERE:WOLFU1-GEN:EHV: | 0.10537 | Yes
GEN-2024-293 | 04 SOUTHEAST | G00ALL 29SP | 337909 8ANO% 500 515305 FTSMITH8 500 1 | P12:138:EES:8W.MEMPHIS%:8FREEPORTTN%:4BHAM STEEL1:HV: | 0.10375 | Yes
GEN-2024-293 | 04 SOUTHEAST | G00ALL 29SP | 337909 8ANO% 500 337922 8P.HILL% 500 1 | P12:161:EES:5RUSSELVL.E!:5ANO%:1:HV: | 0.05603 | Yes
GEN-2024-293 | 04 SOUTHEAST | G00ALL 29SP | 337909 8ANO% 500 337922 8P.HILL% 500 1 | P12:161:EES:8ANO%:5ANO%:1:HV: | 0.06136 | Yes
GEN-2024-293 | 04 SOUTHEAST | G00ALL 29SP | 337909 8ANO% 500 337922 8P.HILL% 500 1 | P12:161:EES-EAI:RUSL_E:ANO:1 | 0.05603 | Yes
GEN-2024-293 | 04 SOUTHEAST | G00ALL 29SP | 337909 8ANO% 500 337922 8P.HILL% 500 1 | P12:26:EES:8WHT BLUFF%:1WHT BLUF U1:1:HV: | 0.0515 | Yes
GEN-2024-293 | 04 SOUTHEAST | G00ALL 29SP | 337909 8ANO% 500 337922 8P.HILL% 500 1 | P12:26:EES:8WHT BLUFF%:1WHT BLUF U2:1:HV: | 0.0515 | Yes
GEN-2024-293 | 04 SOUTHEAST | G00ALL 29SP | 337909 8ANO% 500 515305 FTSMITH8 500 1 | P12:345:SPS:JXX:1:SIDWNDER_GAINES___:EHV: | 0.10537 | Yes
GEN-2024-293 | 04 SOUTHEAST | G00ALL 29SP | 337909 8ANO% 500 515305 FTSMITH8 500 1 | P12:500:EES:8ANO%:8P.HILL%:1:EHV: | 0.09566 | Yes
GEN-2024-293 | 04 SOUTHEAST | G00ALL 29SP | 337808 8MABELVALE% 500 337909 8ANO% 500 1 | P12:500:EES:8ANO%:8P.HILL%:1:EHV: | 0.0696 | Yes
GEN-2024-293 | 04 SOUTHEAST | G00ALL 29SP | 337909 8ANO% 500 337922 8P.HILL% 500 1 | P12:500:EES:8MABELVALE%:8ANO%:1:EHV: | 0.0792 | Yes
GEN-2024-293 | 04 SOUTHEAST | G00ALL 29SP | 337922 8P.HILL% 500 337937 8MAYFLOWER% 500 1 | P12:500:EES:8MABELVALE%:8ANO%:1:EHV: | 0.06189 | Yes
GEN-2024-293 | 04 SOUTHEAST | G00ALL 29SP | 337909 8ANO% 500 515305 FTSMITH8 500 1 | P12:500:EES:8MT_OLIVE%:8EL DORADO%:1:EHV: | 0.10546 | Yes
GEN-2024-293 | 04 SOUTHEAST | G00ALL 29SP | 337808 8MABELVALE% 500 337909 8ANO% 500 1 | P12:500:EES:8P.HILL%:8MAYFLOWER%:1:EHV: | 0.05839 | Yes
GEN-2024-293 | 04 SOUTHEAST | G00ALL 29SP | 337808 8MABELVALE% 500 337860 8WRIGHTSVLE% 500 1 | P12:500:EES:8SHERIDAN%:8MABELVALE%:1:EHV: | 0.05517 | Yes
GEN-2024-293 | 04 SOUTHEAST | G00ALL 29SP | 337860 8WRIGHTSVLE% 500 337957 8KEO% 500 1 | P12:500:EES:8WHT BLUFF%:8KEO%:1:EHV: | 0.05358 | Yes
GEN-2024-293 | 04 SOUTHEAST | G00ALL 29SP | 337808 8MABELVALE% 500 337860 8WRIGHTSVLE% 500 1 | P12:500:EES:8WHT BLUFF%:8KEO%:1:EHV: | 0.0529 | Yes
GEN-2024-293 | 04 SOUTHEAST | G00ALL 29SP | 337909 8ANO% 500 515305 FTSMITH8 500 1 | P12:500:EES-EAI:WMPEHV:BHMSTL:BHMSTLNEWPORT:EHV: | 0.10375 | Yes
GEN-2024-293 | 04 SOUTHEAST | G00ALL 29SP | 337909 8ANO% 500 337922 8P.HILL% 500 1 | P21:161:EES:5RUSSELVL.E!:5RUSLVL.E_RX:R1:HV: | 0.05603 | Yes
GEN-2024-293 | 04 SOUTHEAST | G00ALL 29SP | 337909 8ANO% 500 337922 8P.HILL% 500 1 | P21:161:EES:5RUSSELVL.N:5ANO%:1:HV: | 0.05603 | Yes
GEN-2024-293 | 04 SOUTHEAST | G00ALL 29SP | 337909 8ANO% 500 337922 8P.HILL% 500 1 | P21:161:EES-EAI:RUSL_N:RUSL.E_:1:HV: | 0.05603 | Yes
GEN-2024-293 | 04 SOUTHEAST | G00ALL 29SP | 337909 8ANO% 500 515305 FTSMITH8 500 1 | P21:500:EES:CHALKBLUFFPV:8W.MEMPHIS%:1:EHV: | 0.1031 | Yes
GEN-2024-293 | 04 SOUTHEAST | G00ALL 29SP | 337909 8ANO% 500 515305 FTSMITH8 500 1 | P23:345:WERE:WOLF-345-50:EHV: | 0.10543 | Yes
GEN-2024-293 | 04 SOUTHEAST | G00ALL 29SP | 337909 8ANO% 500 515305 FTSMITH8 500 1 | P23:500:EES:MOUNTSOLIVE:R3976::EHV: | 0.10547 | Yes
GEN-2024-293 | 04 SOUTHEAST | G00ALL 29SP | 337909 8ANO% 500 515305 FTSMITH8 500 1 | P23:500:EES-EAI:8P.HILL%:B4335::EHV: | 0.09563 | Yes
GEN-2024-293 | 04 SOUTHEAST | G00ALL 29SP | 337808 8MABELVALE% 500 337909 8ANO% 500 1 | P23:500:EES-EAI:8P.HILL%:B4335::EHV: | 0.06841 | Yes
GEN-2024-293 | 04 SOUTHEAST | G00ALL 29SP | 337909 8ANO% 500 515305 FTSMITH8 500 1 | P23:500:EES-EAI:KEO:B4921::EHV: | 0.0983 | Yes
GEN-2024-293 | 04 SOUTHEAST | G00ALL 29SP | 337909 8ANO% 500 515305 FTSMITH8 500 1 | P23:500:EES-EAI:KEO:B4941::EHV: | 0.09847 | Yes
GEN-2024-293 | 04 SOUTHEAST | G00ALL 29SP | 337909 8ANO% 500 337922 8P.HILL% 500 1 | P23:500:EES-EAI:MABELV:B5922::EHV: | 0.07815 | Yes
GEN-2024-293 | 04 SOUTHEAST | G00ALL 29SP | 337922 8P.HILL% 500 337937 8MAYFLOWER% 500 1 | P23:500:EES-EAI:MABELV:B5922::EHV: | 0.06053 | Yes
GEN-2024-293 | 04 SOUTHEAST | G00ALL 29SP | 337808 8MABELVALE% 500 337860 8WRIGHTSVLE% 500 1 | P23:500:EES-EAI:SH_EHV:B5022::EHV: | 0.05529 | Yes
GEN-2024-293 | 04 SOUTHEAST | G00ALL 29SP | 337808 8MABELVALE% 500 337860 8WRIGHTSVLE% 500 1 | P23:500:EES-EAI:SH_EHV:B5026::EHV: | 0.05566 | Yes
GEN-2024-293 | 04 SOUTHEAST | G00ALL 29SP | 337909 8ANO% 500 337922 8P.HILL% 500 1 | P42:345:OKGE:SB_GRIN7312:::EHV: | 0.0522 | Yes
GEN-2024-293 | 04 SOUTHEAST | G00ALL 29SP | 337909 8ANO% 500 337922 8P.HILL% 500 1 | P42:345:OKGE:SB_GRIN7382:::EHV: | 0.0522 | Yes
GEN-2024-293 | 04 SOUTHEAST | G00ALL 29SP | 337909 8ANO% 500 515305 FTSMITH8 500 1 | P51:25:WERE:WOLFCRK7:EHV: | 0.10561 | Yes
GEN-2024-293 | 04 SOUTHEAST | G00ALL 29SP | 337909 8ANO% 500 515305 FTSMITH8 500 1 | P55:345:OPPD:S3740 3::FN13:EHV: | 0.10538 | Yes
GEN-2024-293 | 04 SOUTHEAST | G00ALL 29SP | 345203 5MINER 1 161 345205 5COMS 161 1 | 505428 SIKESTN5 161 505432 SIKGEN 1 13.8 1 | 0.08304 | Yes
GEN-2024-293 | 04 SOUTHEAST | G00ALL 29SP | 337909 8ANO% 500 515305 FTSMITH8 500 1 | 507768 SWSHRV9 765 515049 SEMINOLE9 765 1 | 0.10772 | Yes
GEN-2024-293 | 04 SOUTHEAST | G00ALL 29SP | 337909 8ANO% 500 515305 FTSMITH8 500 1 | 515349 BATTLEF5 161 769581 GEN-2022-130 161 1 | 0.10537 | Yes
GEN-2024-293 | 04 SOUTHEAST | G00ALL 29SP | 337909 8ANO% 500 515305 FTSMITH8 500 1 | 769581 GEN-2022-130 161 769582 G22-130XFMR1 34.5 1 | 0.10537 | Yes
GEN-2024-293 | 04 SOUTHEAST | G00ALL 29SP | 337909 8ANO% 500 515305 FTSMITH8 500 1 | Base Case | 0.10537 | Yes
GEN-2024-293 | 04 SOUTHEAST | G00ALL 29SP | 337909 8ANO% 500 337922 8P.HILL% 500 1 | Base Case | 0.0515 | Yes
GEN-2024-293 | 04 SOUTHEAST | G00ALL 29SP | 337909 8ANO% 500 515305 FTSMITH8 500 1 | GEN-2022-130_POI_515349_Generator_outage | 0.10537 | Yes
GEN-2024-293 | 04 SOUTHEAST | G00ALL 29SP | 337909 8ANO% 500 515305 FTSMITH8 500 1 | GEN532751 1 | 0.10537 | Yes
GEN-2024-293 | 04 SOUTHEAST | G00ALL 29SP | 337909 8ANO% 500 515305 FTSMITH8 500 1 | GEN532751 1_Dup1 | 0.10537 | Yes
GEN-2024-296 | 04 SOUTHEAST | G04 29SP | 337909 8ANO% 500 515305 FTSMITH8 500 1 | P11:345:WERE:WOLFU1-GEN:EHV: | 0.05281 | Yes
GEN-2024-296 | 04 SOUTHEAST | G04 29SP | 337909 8ANO% 500 515305 FTSMITH8 500 1 | P12:138:EES:8W.MEMPHIS%:8FREEPORTTN%:4BHAM STEEL1:HV: | 0.05197 | Yes
GEN-2024-296 | 04 SOUTHEAST | G04 29SP | 337909 8ANO% 500 515305 FTSMITH8 500 1 | P12:500:EES-EAI:WMPEHV:BHMSTL:BHMSTLNEWPORT:EHV: | 0.05197 | Yes
GEN-2024-296 | 04 SOUTHEAST | G04 29SP | 337909 8ANO% 500 515305 FTSMITH8 500 1 | P21:500:EES:CHALKBLUFFPV:8W.MEMPHIS%:1:EHV: | 0.05175 | Yes
GEN-2024-296 | 04 SOUTHEAST | G04 29SP | 337909 8ANO% 500 515305 FTSMITH8 500 1 | P22:345:EES:MUSKOGE7!:::EHV: | 0.06645 | Yes
GEN-2024-296 | 04 SOUTHEAST | G04 29SP | 337909 8ANO% 500 515305 FTSMITH8 500 1 | P23:500:EES-EAI:KEO:B4931::EHV: | 0.0509 | Yes
GEN-2024-296 | 04 SOUTHEAST | G04 29SP | 337909 8ANO% 500 515305 FTSMITH8 500 1 | P23:500:EES-EAI:KEO:B4941::EHV: | 0.05013 | Yes
GEN-2024-296 | 04 SOUTHEAST | G04 29SP | 337909 8ANO% 500 515305 FTSMITH8 500 1 | P52:345:AEPW:NR4PITTSB-7:::: | 0.09729 | Yes
GEN-2024-296 | 04 SOUTHEAST | G04 29SP | 337909 8ANO% 500 515305 FTSMITH8 500 1 | P55:345:AEPW:NR4PITTSB-7:::: | 0.09729 | Yes
GEN-2024-296 | 04 SOUTHEAST | G04 29SP | 337909 8ANO% 500 515305 FTSMITH8 500 1 | 509782 R.S.S.-7 345 588040 G16133G16146 345 1 | 0.05281 | Yes
GEN-2024-296 | 04 SOUTHEAST | G04 29SP | 337909 8ANO% 500 515305 FTSMITH8 500 1 | 515497 MATHWSN7 345 900001 TRAVERSE1 345 1 | 0.05281 | Yes
GEN-2024-296 | 04 SOUTHEAST | G04 29SP | 337909 8ANO% 500 515305 FTSMITH8 500 1 | 588041 G16133_765TN 765 588042 G16133_765R1 765 1 | 0.05281 | Yes
GEN-2024-296 | 04 SOUTHEAST | G04 29SP | 337909 8ANO% 500 515305 FTSMITH8 500 1 | 588042 G16133_765R1 765 588043 G16133_765R2 765 1 | 0.05281 | Yes
GEN-2024-296 | 04 SOUTHEAST | G04 29SP | 337909 8ANO% 500 515305 FTSMITH8 500 1 | 588043 G16133_765R2 765 588044 G16133_765R3 765 1 | 0.05281 | Yes
GEN-2024-296 | 04 SOUTHEAST | G04 29SP | 337909 8ANO% 500 515305 FTSMITH8 500 1 | 588044 G16133_765R3 765 588045 G16133_765CS 765 1 | 0.05281 | Yes
GEN-2024-296 | 04 SOUTHEAST | G04 29SP | 337909 8ANO% 500 515305 FTSMITH8 500 1 | Base Case | 0.05281 | Yes
GEN-2024-296 | 04 SOUTHEAST | G04 29SP | 337909 8ANO% 500 515305 FTSMITH8 500 1 | GEN532751 1 | 0.05281 | Yes
GEN-2024-296 | 04 SOUTHEAST | G04 29SP | 337909 8ANO% 500 515305 FTSMITH8 500 1 | GEN532751 1_Dup1 | 0.05281 | Yes
GEN-2024-297 | 04 SOUTHEAST | G04 29SP | 337909 8ANO% 500 515305 FTSMITH8 500 1 | P11:345:WERE:WOLFU1-GEN:EHV: | 0.05281 | Yes
GEN-2024-297 | 04 SOUTHEAST | G04 29SP | 337909 8ANO% 500 515305 FTSMITH8 500 1 | P12:138:EES:8W.MEMPHIS%:8FREEPORTTN%:4BHAM STEEL1:HV: | 0.05197 | Yes
GEN-2024-297 | 04 SOUTHEAST | G04 29SP | 337909 8ANO% 500 515305 FTSMITH8 500 1 | P12:500:EES-EAI:WMPEHV:BHMSTL:BHMSTLNEWPORT:EHV: | 0.05197 | Yes
GEN-2024-297 | 04 SOUTHEAST | G04 29SP | 337909 8ANO% 500 515305 FTSMITH8 500 1 | P21:500:EES:CHALKBLUFFPV:8W.MEMPHIS%:1:EHV: | 0.05175 | Yes
GEN-2024-297 | 04 SOUTHEAST | G04 29SP | 337909 8ANO% 500 515305 FTSMITH8 500 1 | P22:345:EES:MUSKOGE7!:::EHV: | 0.06645 | Yes
GEN-2024-297 | 04 SOUTHEAST | G04 29SP | 337909 8ANO% 500 515305 FTSMITH8 500 1 | P23:500:EES-EAI:KEO:B4931::EHV: | 0.0509 | Yes
GEN-2024-297 | 04 SOUTHEAST | G04 29SP | 337909 8ANO% 500 515305 FTSMITH8 500 1 | P23:500:EES-EAI:KEO:B4941::EHV: | 0.05013 | Yes
GEN-2024-297 | 04 SOUTHEAST | G04 29SP | 337909 8ANO% 500 515305 FTSMITH8 500 1 | P52:345:AEPW:NR4PITTSB-7:::: | 0.09729 | Yes
GEN-2024-297 | 04 SOUTHEAST | G04 29SP | 337909 8ANO% 500 515305 FTSMITH8 500 1 | P55:345:AEPW:NR4PITTSB-7:::: | 0.09729 | Yes
GEN-2024-297 | 04 SOUTHEAST | G04 29SP | 337909 8ANO% 500 515305 FTSMITH8 500 1 | 509782 R.S.S.-7 345 588040 G16133G16146 345 1 | 0.05281 | Yes
GEN-2024-297 | 04 SOUTHEAST | G04 29SP | 337909 8ANO% 500 515305 FTSMITH8 500 1 | 515497 MATHWSN7 345 900001 TRAVERSE1 345 1 | 0.05281 | Yes
GEN-2024-297 | 04 SOUTHEAST | G04 29SP | 337909 8ANO% 500 515305 FTSMITH8 500 1 | 588041 G16133_765TN 765 588042 G16133_765R1 765 1 | 0.05281 | Yes
GEN-2024-297 | 04 SOUTHEAST | G04 29SP | 337909 8ANO% 500 515305 FTSMITH8 500 1 | 588042 G16133_765R1 765 588043 G16133_765R2 765 1 | 0.05281 | Yes
GEN-2024-297 | 04 SOUTHEAST | G04 29SP | 337909 8ANO% 500 515305 FTSMITH8 500 1 | 588043 G16133_765R2 765 588044 G16133_765R3 765 1 | 0.05281 | Yes
GEN-2024-297 | 04 SOUTHEAST | G04 29SP | 337909 8ANO% 500 515305 FTSMITH8 500 1 | 588044 G16133_765R3 765 588045 G16133_765CS 765 1 | 0.05281 | Yes
GEN-2024-297 | 04 SOUTHEAST | G04 29SP | 337909 8ANO% 500 515305 FTSMITH8 500 1 | Base Case | 0.05281 | Yes
GEN-2024-297 | 04 SOUTHEAST | G04 29SP | 337909 8ANO% 500 515305 FTSMITH8 500 1 | GEN532751 1 | 0.05281 | Yes
GEN-2024-297 | 04 SOUTHEAST | G04 29SP | 337909 8ANO% 500 515305 FTSMITH8 500 1 | GEN532751 1_Dup1 | 0.05281 | Yes
GEN-2024-298 | 04 SOUTHEAST | G04 29SP | 337909 8ANO% 500 515305 FTSMITH8 500 1 | P11:345:WERE:WOLFU1-GEN:EHV: | 0.05281 | Yes
GEN-2024-298 | 04 SOUTHEAST | G04 29SP | 337909 8ANO% 500 515305 FTSMITH8 500 1 | P12:138:EES:8W.MEMPHIS%:8FREEPORTTN%:4BHAM STEEL1:HV: | 0.05197 | Yes
GEN-2024-298 | 04 SOUTHEAST | G04 29SP | 337909 8ANO% 500 515305 FTSMITH8 500 1 | P12:500:EES-EAI:WMPEHV:BHMSTL:BHMSTLNEWPORT:EHV: | 0.05197 | Yes
GEN-2024-298 | 04 SOUTHEAST | G04 29SP | 337909 8ANO% 500 515305 FTSMITH8 500 1 | P21:500:EES:CHALKBLUFFPV:8W.MEMPHIS%:1:EHV: | 0.05175 | Yes
GEN-2024-298 | 04 SOUTHEAST | G04 29SP | 337909 8ANO% 500 515305 FTSMITH8 500 1 | P22:345:EES:MUSKOGE7!:::EHV: | 0.06645 | Yes
GEN-2024-298 | 04 SOUTHEAST | G04 29SP | 337909 8ANO% 500 515305 FTSMITH8 500 1 | P23:500:EES-EAI:KEO:B4931::EHV: | 0.0509 | Yes
GEN-2024-298 | 04 SOUTHEAST | G04 29SP | 337909 8ANO% 500 515305 FTSMITH8 500 1 | P23:500:EES-EAI:KEO:B4941::EHV: | 0.05013 | Yes
GEN-2024-298 | 04 SOUTHEAST | G04 29SP | 337909 8ANO% 500 515305 FTSMITH8 500 1 | P52:345:AEPW:NR4PITTSB-7:::: | 0.09729 | Yes
GEN-2024-298 | 04 SOUTHEAST | G04 29SP | 337909 8ANO% 500 515305 FTSMITH8 500 1 | P55:345:AEPW:NR4PITTSB-7:::: | 0.09729 | Yes
GEN-2024-298 | 04 SOUTHEAST | G04 29SP | 337909 8ANO% 500 515305 FTSMITH8 500 1 | 509782 R.S.S.-7 345 588040 G16133G16146 345 1 | 0.05281 | Yes
GEN-2024-298 | 04 SOUTHEAST | G04 29SP | 337909 8ANO% 500 515305 FTSMITH8 500 1 | 515497 MATHWSN7 345 900001 TRAVERSE1 345 1 | 0.05281 | Yes
GEN-2024-298 | 04 SOUTHEAST | G04 29SP | 337909 8ANO% 500 515305 FTSMITH8 500 1 | 588041 G16133_765TN 765 588042 G16133_765R1 765 1 | 0.05281 | Yes
GEN-2024-298 | 04 SOUTHEAST | G04 29SP | 337909 8ANO% 500 515305 FTSMITH8 500 1 | 588042 G16133_765R1 765 588043 G16133_765R2 765 1 | 0.05281 | Yes
GEN-2024-298 | 04 SOUTHEAST | G04 29SP | 337909 8ANO% 500 515305 FTSMITH8 500 1 | 588043 G16133_765R2 765 588044 G16133_765R3 765 1 | 0.05281 | Yes
GEN-2024-298 | 04 SOUTHEAST | G04 29SP | 337909 8ANO% 500 515305 FTSMITH8 500 1 | 588044 G16133_765R3 765 588045 G16133_765CS 765 1 | 0.05281 | Yes
GEN-2024-298 | 04 SOUTHEAST | G04 29SP | 337909 8ANO% 500 515305 FTSMITH8 500 1 | Base Case | 0.05281 | Yes
GEN-2024-298 | 04 SOUTHEAST | G04 29SP | 337909 8ANO% 500 515305 FTSMITH8 500 1 | GEN532751 1 | 0.05281 | Yes
GEN-2024-298 | 04 SOUTHEAST | G04 29SP | 337909 8ANO% 500 515305 FTSMITH8 500 1 | GEN532751 1_Dup1 | 0.05281 | Yes
GEN-2024-299 | 04 SOUTHEAST | G00ALL 29SP | 337643 8SHERIDAN% 500 337808 8MABELVALE% 500 1 | P11:13.8:EES:1OSWALD C1:2::EHV: | 0.09212 | Yes
GEN-2024-299 | 04 SOUTHEAST | G00ALL 29SP | 337922 8P.HILL% 500 337937 8MAYFLOWER% 500 1 | P11:16:EES:1TRACTBEL C1:1::EHV: | 0.10808 | Yes
GEN-2024-299 | 04 SOUTHEAST | G00ALL 29SP | 337957 8KEO% 500 338140 8HOLND BTM% 500 1 | P11:18:EES:1EAI DELLCT1:1::EHV: | 0.05891 | Yes
GEN-2024-299 | 04 SOUTHEAST | G00ALL 29SP | 338140 8HOLND BTM% 500 338145 8ISES% 500 1 | P11:18:EES:1EAI DELLCT1:1::EHV: | 0.06612 | Yes
GEN-2024-299 | 04 SOUTHEAST | G00ALL 29SP | 337957 8KEO% 500 338140 8HOLND BTM% 500 1 | P11:18:EES-EAI:DELL:S1_G1_G2 | 0.05891 | Yes
GEN-2024-299 | 04 SOUTHEAST | G00ALL 29SP | 338140 8HOLND BTM% 500 338145 8ISES% 500 1 | P11:18:EES-EAI:DELL:S1_G1_G2 | 0.06612 | Yes
GEN-2024-299 | 04 SOUTHEAST | G00ALL 29SP | 337643 8SHERIDAN% 500 337808 8MABELVALE% 500 1 | P11:22:EES:1ANO U2:1::EHV: | 0.09212 | Yes
GEN-2024-299 | 04 SOUTHEAST | G00ALL 29SP | 337808 8MABELVALE% 500 337937 8MAYFLOWER% 500 1 | P11:22:EES:1ANO U2:1::EHV: | 0.08868 | Yes
GEN-2024-299 | 04 SOUTHEAST | G00ALL 29SP | 337808 8MABELVALE% 500 337860 8WRIGHTSVLE% 500 1 | P11:22:EES:1ANO U2:1::EHV: | 0.09804 | Yes
GEN-2024-299 | 04 SOUTHEAST | G00ALL 29SP | 337808 8MABELVALE% 500 337909 8ANO% 500 1 | P11:22:EES:1ANO U2:1::EHV: | 0.10769 | Yes
GEN-2024-299 | 04 SOUTHEAST | G00ALL 29SP | 338140 8HOLND BTM% 500 338145 8ISES% 500 1 | P11:23:EES:1PLUM PT U1:1::EHV: | 0.06612 | Yes
GEN-2024-299 | 04 SOUTHEAST | G00ALL 29SP | 337860 8WRIGHTSVLE% 500 337957 8KEO% 500 1 | P11:23:EES:1PLUM PT U1:1::EHV: | 0.09784 | Yes
GEN-2024-299 | 04 SOUTHEAST | G00ALL 29SP | 337957 8KEO% 500 338140 8HOLND BTM% 500 1 | P11:26:EES:1ISES U1:1::HV: | 0.05891 | Yes
GEN-2024-299 | 04 SOUTHEAST | G00ALL 29SP | 338140 8HOLND BTM% 500 338145 8ISES% 500 1 | P11:26:EES:1ISES U1:1::HV: | 0.06612 | Yes
GEN-2024-299 | 04 SOUTHEAST | G00ALL 29SP | 337860 8WRIGHTSVLE% 500 337957 8KEO% 500 1 | P11:26:EES:1ISES U1:1::HV: | 0.09784 | Yes
GEN-2024-299 | 04 SOUTHEAST | G00ALL 29SP | 337957 8KEO% 500 338140 8HOLND BTM% 500 1 | P11:26:EES:1ISES U2:1::HV: | 0.05891 | Yes
GEN-2024-299 | 04 SOUTHEAST | G00ALL 29SP | 338140 8HOLND BTM% 500 338145 8ISES% 500 1 | P11:26:EES:1ISES U2:1::HV: | 0.06612 | Yes
GEN-2024-299 | 04 SOUTHEAST | G00ALL 29SP | 337909 8ANO% 500 337922 8P.HILL% 500 1 | P11:26:EES:1WHT BLUF U1:1::HV: | 0.13232 | Yes
GEN-2024-299 | 04 SOUTHEAST | G00ALL 29SP | 337860 8WRIGHTSVLE% 500 337957 8KEO% 500 1 | P11:26:EES:1WHT BLUF U1:1::HV: | 0.09784 | Yes
GEN-2024-299 | 04 SOUTHEAST | G00ALL 29SP | 337922 8P.HILL% 500 337937 8MAYFLOWER% 500 1 | P11:26:EES:1WHT BLUF U1:1::HV: | 0.10808 | Yes
GEN-2024-299 | 04 SOUTHEAST | G00ALL 29SP | 337808 8MABELVALE% 500 337909 8ANO% 500 1 | P11:26:EES:1WHT BLUF U1:1::HV: | 0.10769 | Yes
GEN-2024-299 | 04 SOUTHEAST | G00ALL 29SP | 337909 8ANO% 500 337922 8P.HILL% 500 1 | P11:26:EES:1WHT BLUF U2:1::HV: | 0.13232 | Yes
GEN-2024-299 | 04 SOUTHEAST | G00ALL 29SP | 337860 8WRIGHTSVLE% 500 337957 8KEO% 500 1 | P11:26:EES:1WHT BLUF U2:1::HV: | 0.09784 | Yes
GEN-2024-299 | 04 SOUTHEAST | G00ALL 29SP | 337922 8P.HILL% 500 337937 8MAYFLOWER% 500 1 | P11:26:EES:1WHT BLUF U2:1::HV: | 0.10808 | Yes
GEN-2024-299 | 04 SOUTHEAST | G00ALL 29SP | 337808 8MABELVALE% 500 337909 8ANO% 500 1 | P11:26:EES:1WHT BLUF U2:1::HV: | 0.10769 | Yes
GEN-2024-299 | 04 SOUTHEAST | G00ALL 29SP | 337957 8KEO% 500 338140 8HOLND BTM% 500 1 | P11:26:EES:5ISES%:1ISES U1:1:HV: | 0.05891 | Yes
GEN-2024-299 | 04 SOUTHEAST | G00ALL 29SP | 338140 8HOLND BTM% 500 338145 8ISES% 500 1 | P11:26:EES:5ISES%:1ISES U1:1:HV: | 0.06612 | Yes
GEN-2024-299 | 04 SOUTHEAST | G00ALL 29SP | 337860 8WRIGHTSVLE% 500 337957 8KEO% 500 1 | P11:26:EES:5ISES%:1ISES U1:1:HV: | 0.09784 | Yes
GEN-2024-299 | 04 SOUTHEAST | G00ALL 29SP | 337909 8ANO% 500 515305 FTSMITH8 500 1 | P11:345:WERE:WOLFU1-GEN:EHV: | 0.26504 | Yes
GEN-2024-299 | 04 SOUTHEAST | G00ALL 29SP | 337808 8MABELVALE% 500 337937 8MAYFLOWER% 500 1 | P11:345:WERE:WOLFU1-GEN:EHV: | 0.08868 | Yes
GEN-2024-299 | 04 SOUTHEAST | G00ALL 29SP | 337860 8WRIGHTSVLE% 500 337957 8KEO% 500 1 | P12:115:EES:3WRIGHTSVLE!:8WRIGHTSVLE%:1:HV: | 0.09793 | Yes
GEN-2024-299 | 04 SOUTHEAST | G00ALL 29SP | 337860 8WRIGHTSVLE% 500 337957 8KEO% 500 1 | P12:115:EES-EAI:M:WH_BLF:WRIGHT_ELR_SIRONTNLR_PRTLR_145FAULAK:HV: | 0.09849 | Yes
GEN-2024-299 | 04 SOUTHEAST | G00ALL 29SP | 337909 8ANO% 500 515305 FTSMITH8 500 1 | P12:138:EES:8W.MEMPHIS%:8FREEPORTTN%:4BHAM STEEL1:HV: | 0.26109 | Yes
GEN-2024-299 | 04 SOUTHEAST | G00ALL 29SP | 337957 8KEO% 500 338140 8HOLND BTM% 500 1 | P12:138:EES:8W.MEMPHIS%:8FREEPORTTN%:4BHAM STEEL1:HV: | 0.07221 | Yes
GEN-2024-299 | 04 SOUTHEAST | G00ALL 29SP | 338145 8ISES% 500 338156 8POWERLN_RD% 500 1 | P12:138:EES:8W.MEMPHIS%:8FREEPORTTN%:4BHAM STEEL1:HV: | 0.05722 | Yes
GEN-2024-299 | 04 SOUTHEAST | G00ALL 29SP | 338140 8HOLND BTM% 500 338145 8ISES% 500 1 | P12:138:EES:8W.MEMPHIS%:8FREEPORTTN%:4BHAM STEEL1:HV: | 0.07836 | Yes
GEN-2024-299 | 04 SOUTHEAST | G00ALL 29SP | 338156 8POWERLN_RD% 500 338187 8DELL% 500 1 | P12:138:EES:8W.MEMPHIS%:8FREEPORTTN%:4BHAM STEEL1:HV: | 0.05338 | Yes
GEN-2024-299 | 04 SOUTHEAST | G00ALL 29SP | 337808 8MABELVALE% 500 337937 8MAYFLOWER% 500 1 | P12:138:EES:8W.MEMPHIS%:8FREEPORTTN%:4BHAM STEEL1:HV: | 0.08577 | Yes
GEN-2024-299 | 04 SOUTHEAST | G00ALL 29SP | 337808 8MABELVALE% 500 337860 8WRIGHTSVLE% 500 1 | P12:138:EES:8W.MEMPHIS%:8FREEPORTTN%:4BHAM STEEL1:HV: | 0.08841 | Yes
GEN-2024-299 | 04 SOUTHEAST | G00ALL 29SP | 337922 8P.HILL% 500 337937 8MAYFLOWER% 500 1 | P12:161:EES:5MORILTON.E!:5P.HILL%:1:HV: | 0.11427 | Yes
GEN-2024-299 | 04 SOUTHEAST | G00ALL 29SP | 337909 8ANO% 500 337922 8P.HILL% 500 1 | P12:161:EES:5RUSSELVL.E!:5ANO%:1:HV: | 0.13786 | Yes
GEN-2024-299 | 04 SOUTHEAST | G00ALL 29SP | 337909 8ANO% 500 337922 8P.HILL% 500 1 | P12:161:EES:8ANO%:5ANO%:1:HV: | 0.14693 | Yes
GEN-2024-299 | 04 SOUTHEAST | G00ALL 29SP | 337808 8MABELVALE% 500 337909 8ANO% 500 1 | P12:161:EES:8ANO%:5ANO%:1:HV: | 0.11308 | Yes
GEN-2024-299 | 04 SOUTHEAST | G00ALL 29SP | 337922 8P.HILL% 500 337937 8MAYFLOWER% 500 1 | P12:161:EES:8P.HILL%:5P.HILL%:1:HV: | 0.12021 | Yes
GEN-2024-299 | 04 SOUTHEAST | G00ALL 29SP | 337909 8ANO% 500 337922 8P.HILL% 500 1 | P12:161:EES-EAI:RUSL_E:ANO:1 | 0.13786 | Yes
GEN-2024-299 | 04 SOUTHEAST | G00ALL 29SP | 337643 8SHERIDAN% 500 337808 8MABELVALE% 500 1 | P12:22:EES:8ANO%:1ANO U1:1:EHV: | 0.09212 | Yes
GEN-2024-299 | 04 SOUTHEAST | G00ALL 29SP | 337808 8MABELVALE% 500 337937 8MAYFLOWER% 500 1 | P12:22:EES:8ANO%:1ANO U1:1:EHV: | 0.08868 | Yes
GEN-2024-299 | 04 SOUTHEAST | G00ALL 29SP | 337808 8MABELVALE% 500 337860 8WRIGHTSVLE% 500 1 | P12:22:EES:8ANO%:1ANO U1:1:EHV: | 0.09804 | Yes
GEN-2024-299 | 04 SOUTHEAST | G00ALL 29SP | 337808 8MABELVALE% 500 337909 8ANO% 500 1 | P12:22:EES:8ANO%:1ANO U1:1:EHV: | 0.10769 | Yes
GEN-2024-299 | 04 SOUTHEAST | G00ALL 29SP | 337643 8SHERIDAN% 500 337808 8MABELVALE% 500 1 | P12:22:EES:8ANO%:1ANO U2:1:EHV: | 0.09212 | Yes
GEN-2024-299 | 04 SOUTHEAST | G00ALL 29SP | 337808 8MABELVALE% 500 337937 8MAYFLOWER% 500 1 | P12:22:EES:8ANO%:1ANO U2:1:EHV: | 0.08868 | Yes
GEN-2024-299 | 04 SOUTHEAST | G00ALL 29SP | 337808 8MABELVALE% 500 337860 8WRIGHTSVLE% 500 1 | P12:22:EES:8ANO%:1ANO U2:1:EHV: | 0.09804 | Yes
GEN-2024-299 | 04 SOUTHEAST | G00ALL 29SP | 337808 8MABELVALE% 500 337909 8ANO% 500 1 | P12:22:EES:8ANO%:1ANO U2:1:EHV: | 0.10769 | Yes
GEN-2024-299 | 04 SOUTHEAST | G00ALL 29SP | 337643 8SHERIDAN% 500 337808 8MABELVALE% 500 1 | P12:230:EES:6BOGALUS%:6SLIDEL!:6FAIRVW!6HAMMND!1:HV: | 0.0921 | Yes
GEN-2024-299 | 04 SOUTHEAST | G00ALL 29SP | 337643 8SHERIDAN% 500 337808 8MABELVALE% 500 1 | P12:230:EES:8HARTBRG%:8MT_OLIVE%:6LAYFLDLAYFLD11:HV: | 0.08954 | Yes
GEN-2024-299 | 04 SOUTHEAST | G00ALL 29SP | 337909 8ANO% 500 337922 8P.HILL% 500 1 | P12:26:EES:8WHT BLUFF%:1WHT BLUF U1:1:HV: | 0.13232 | Yes
GEN-2024-299 | 04 SOUTHEAST | G00ALL 29SP | 337922 8P.HILL% 500 337937 8MAYFLOWER% 500 1 | P12:26:EES:8WHT BLUFF%:1WHT BLUF U1:1:HV: | 0.10808 | Yes
GEN-2024-299 | 04 SOUTHEAST | G00ALL 29SP | 337808 8MABELVALE% 500 337909 8ANO% 500 1 | P12:26:EES:8WHT BLUFF%:1WHT BLUF U1:1:HV: | 0.10769 | Yes
GEN-2024-299 | 04 SOUTHEAST | G00ALL 29SP | 337909 8ANO% 500 337922 8P.HILL% 500 1 | P12:26:EES:8WHT BLUFF%:1WHT BLUF U2:1:HV: | 0.13232 | Yes
GEN-2024-299 | 04 SOUTHEAST | G00ALL 29SP | 337922 8P.HILL% 500 337937 8MAYFLOWER% 500 1 | P12:26:EES:8WHT BLUFF%:1WHT BLUF U2:1:HV: | 0.10808 | Yes
GEN-2024-299 | 04 SOUTHEAST | G00ALL 29SP | 337808 8MABELVALE% 500 337909 8ANO% 500 1 | P12:26:EES:8WHT BLUFF%:1WHT BLUF U2:1:HV: | 0.10769 | Yes
GEN-2024-299 | 04 SOUTHEAST | G00ALL 29SP | 337909 8ANO% 500 515305 FTSMITH8 500 1 | P12:345:SPS:JXX:1:SIDWNDER_GAINES___:EHV: | 0.26504 | Yes
GEN-2024-299 | 04 SOUTHEAST | G00ALL 29SP | 337909 8ANO% 500 515305 FTSMITH8 500 1 | P12:500:EES:8ANO%:8P.HILL%:1:EHV: | 0.24008 | Yes
GEN-2024-299 | 04 SOUTHEAST | G00ALL 29SP | 337808 8MABELVALE% 500 337909 8ANO% 500 1 | P12:500:EES:8ANO%:8P.HILL%:1:EHV: | 0.1915 | Yes
GEN-2024-299 | 04 SOUTHEAST | G00ALL 29SP | 337902 5DANVLE AR! 161 507195 MAGZREC5 161 1 | P12:500:EES:8ANO%:FTSMITH8:1:EHV: | 0.05645 | Yes
GEN-2024-299 | 04 SOUTHEAST | G00ALL 29SP | 338056 CHALKBLUFFPV 500 338162 8W.MEMPHIS% 500 1 | P12:500:EES:8BXTRWILSON%:8PERRYVILLE%:1:EHV: | 0.05429 | Yes
GEN-2024-299 | 04 SOUTHEAST | G00ALL 29SP | 338162 8W.MEMPHIS% 500 360075 8BHAM STEEL 500 1 | P12:500:EES:8BXTRWILSON%:8PERRYVILLE%:1:EHV: | 0.05088 | Yes
GEN-2024-299 | 04 SOUTHEAST | G00ALL 29SP | 337957 8KEO% 500 338140 8HOLND BTM% 500 1 | P12:500:EES:8BXTRWILSON%:8PERRYVILLE%:1:EHV: | 0.06087 | Yes
GEN-2024-299 | 04 SOUTHEAST | G00ALL 29SP | 337957 8KEO% 500 338056 CHALKBLUFFPV 500 1 | P12:500:EES:8BXTRWILSON%:8PERRYVILLE%:1:EHV: | 0.05429 | Yes
GEN-2024-299 | 04 SOUTHEAST | G00ALL 29SP | 337643 8SHERIDAN% 500 337808 8MABELVALE% 500 1 | P12:500:EES:8BXTRWILSON%:8PERRYVILLE%:1:EHV: | 0.08907 | Yes
GEN-2024-299 | 04 SOUTHEAST | G00ALL 29SP | 338140 8HOLND BTM% 500 338145 8ISES% 500 1 | P12:500:EES:8BXTRWILSON%:8PERRYVILLE%:1:EHV: | 0.0681 | Yes
GEN-2024-299 | 04 SOUTHEAST | G00ALL 29SP | 337860 8WRIGHTSVLE% 500 337957 8KEO% 500 1 | P12:500:EES:8BXTRWILSON%:8PERRYVILLE%:1:EHV: | 0.09967 | Yes
GEN-2024-299 | 04 SOUTHEAST | G00ALL 29SP | 337957 8KEO% 500 338140 8HOLND BTM% 500 1 | P12:500:EES:8DELL%:1EAI DELLST3:1EAI DELLCT11EAI DELLCT21:EHV: | 0.05891 | Yes
GEN-2024-299 | 04 SOUTHEAST | G00ALL 29SP | 338140 8HOLND BTM% 500 338145 8ISES% 500 1 | P12:500:EES:8DELL%:1EAI DELLST3:1EAI DELLCT11EAI DELLCT21:EHV: | 0.06612 | Yes
GEN-2024-299 | 04 SOUTHEAST | G00ALL 29SP | 338056 CHALKBLUFFPV 500 338162 8W.MEMPHIS% 500 1 | P12:500:EES:8HOLND BTM%:8ISES%:1:EHV: | 0.07649 | Yes
GEN-2024-299 | 04 SOUTHEAST | G00ALL 29SP | 338162 8W.MEMPHIS% 500 360075 8BHAM STEEL 500 1 | P12:500:EES:8HOLND BTM%:8ISES%:1:EHV: | 0.06688 | Yes
GEN-2024-299 | 04 SOUTHEAST | G00ALL 29SP | 337957 8KEO% 500 338056 CHALKBLUFFPV 500 1 | P12:500:EES:8HOLND BTM%:8ISES%:1:EHV: | 0.07649 | Yes
GEN-2024-299 | 04 SOUTHEAST | G00ALL 29SP | 337561 8EL DORADO% 500 337643 8SHERIDAN% 500 1 | P12:500:EES:8HS EHV%:8ETTA%:1:EHV: | 0.06234 | Yes
GEN-2024-299 | 04 SOUTHEAST | G00ALL 29SP | 338056 CHALKBLUFFPV 500 338162 8W.MEMPHIS% 500 1 | P12:500:EES:8ISES%:8POWERLN_RD%:1:EHV: | 0.06391 | Yes
GEN-2024-299 | 04 SOUTHEAST | G00ALL 29SP | 338162 8W.MEMPHIS% 500 360075 8BHAM STEEL 500 1 | P12:500:EES:8ISES%:8POWERLN_RD%:1:EHV: | 0.06056 | Yes
GEN-2024-299 | 04 SOUTHEAST | G00ALL 29SP | 337957 8KEO% 500 338056 CHALKBLUFFPV 500 1 | P12:500:EES:8ISES%:8POWERLN_RD%:1:EHV: | 0.06391 | Yes
GEN-2024-299 | 04 SOUTHEAST | G00ALL 29SP | 338056 CHALKBLUFFPV 500 338162 8W.MEMPHIS% 500 1 | P12:500:EES:8KEO%:8HOLND BTM%:1:EHV: | 0.06877 | Yes
GEN-2024-299 | 04 SOUTHEAST | G00ALL 29SP | 337957 8KEO% 500 338056 CHALKBLUFFPV 500 1 | P12:500:EES:8KEO%:8HOLND BTM%:1:EHV: | 0.06877 | Yes
GEN-2024-299 | 04 SOUTHEAST | G00ALL 29SP | 338162 8W.MEMPHIS% 500 360075 8BHAM STEEL 500 1 | P12:500:EES:8KEO%:8HOLND BTM%:1:EHV: | 0.06101 | Yes
GEN-2024-299 | 04 SOUTHEAST | G00ALL 29SP | 337808 8MABELVALE% 500 337937 8MAYFLOWER% 500 1 | P12:500:EES:8KEO%:8HOLND BTM%:1:EHV: | 0.07639 | Yes
GEN-2024-299 | 04 SOUTHEAST | G00ALL 29SP | 337808 8MABELVALE% 500 337860 8WRIGHTSVLE% 500 1 | P12:500:EES:8KEO%:8HOLND BTM%:1:EHV: | 0.07718 | Yes
GEN-2024-299 | 04 SOUTHEAST | G00ALL 29SP | 337909 8ANO% 500 337922 8P.HILL% 500 1 | P12:500:EES:8MABELVALE%:8ANO%:1:EHV: | 0.21299 | Yes
GEN-2024-299 | 04 SOUTHEAST | G00ALL 29SP | 337922 8P.HILL% 500 337937 8MAYFLOWER% 500 1 | P12:500:EES:8MABELVALE%:8ANO%:1:EHV: | 0.18492 | Yes
GEN-2024-299 | 04 SOUTHEAST | G00ALL 29SP | 337909 8ANO% 500 337922 8P.HILL% 500 1 | P12:500:EES:8MABELVALE%:8MAYFLOWER%:1:EHV: | 0.07821 | Yes
GEN-2024-299 | 04 SOUTHEAST | G00ALL 29SP | 337909 8ANO% 500 515305 FTSMITH8 500 1 | P12:500:EES:8MT_OLIVE%:8EL DORADO%:1:EHV: | 0.26338 | Yes
GEN-2024-299 | 04 SOUTHEAST | G00ALL 29SP | 337643 8SHERIDAN% 500 337808 8MABELVALE% 500 1 | P12:500:EES:8MT_OLIVE%:8EL DORADO%:1:EHV: | 0.08924 | Yes
GEN-2024-299 | 04 SOUTHEAST | G00ALL 29SP | 337808 8MABELVALE% 500 337909 8ANO% 500 1 | P12:500:EES:8P.HILL%:8MAYFLOWER%:1:EHV: | 0.17286 | Yes
GEN-2024-299 | 04 SOUTHEAST | G00ALL 29SP | 338056 CHALKBLUFFPV 500 338162 8W.MEMPHIS% 500 1 | P12:500:EES:8POWERLN_RD%:8DELL%:1:EHV: | 0.06021 | Yes
GEN-2024-299 | 04 SOUTHEAST | G00ALL 29SP | 338162 8W.MEMPHIS% 500 360075 8BHAM STEEL 500 1 | P12:500:EES:8POWERLN_RD%:8DELL%:1:EHV: | 0.06027 | Yes
GEN-2024-299 | 04 SOUTHEAST | G00ALL 29SP | 337957 8KEO% 500 338056 CHALKBLUFFPV 500 1 | P12:500:EES:8POWERLN_RD%:8DELL%:1:EHV: | 0.06021 | Yes
GEN-2024-299 | 04 SOUTHEAST | G00ALL 29SP | 337651 8WHT BLUFF% 500 337957 8KEO% 500 1 | P12:500:EES:8SHERIDAN%:8MABELVALE%:1:EHV: | 0.05257 | Yes
GEN-2024-299 | 04 SOUTHEAST | G00ALL 29SP | 337808 8MABELVALE% 500 337860 8WRIGHTSVLE% 500 1 | P12:500:EES:8SHERIDAN%:8MABELVALE%:1:EHV: | 0.16636 | Yes
GEN-2024-299 | 04 SOUTHEAST | G00ALL 29SP | 337643 8SHERIDAN% 500 337651 8WHT BLUFF% 500 1 | P12:500:EES:8SHERIDAN%:8MABELVALE%:1:EHV: | 0.05065 | Yes
GEN-2024-299 | 04 SOUTHEAST | G00ALL 29SP | 337561 8EL DORADO% 500 337643 8SHERIDAN% 500 1 | P12:500:EES:8SHERIDAN%:8MAGNETCOVE%:1:EHV: | 0.05864 | Yes
GEN-2024-299 | 04 SOUTHEAST | G00ALL 29SP | 337957 8KEO% 500 338140 8HOLND BTM% 500 1 | P12:500:EES:8W.MEMPHIS%:8BHAM STEEL:1:EHV: | 0.07221 | Yes
GEN-2024-299 | 04 SOUTHEAST | G00ALL 29SP | 338145 8ISES% 500 338156 8POWERLN_RD% 500 1 | P12:500:EES:8W.MEMPHIS%:8BHAM STEEL:1:EHV: | 0.05722 | Yes
GEN-2024-299 | 04 SOUTHEAST | G00ALL 29SP | 338140 8HOLND BTM% 500 338145 8ISES% 500 1 | P12:500:EES:8W.MEMPHIS%:8BHAM STEEL:1:EHV: | 0.07836 | Yes
GEN-2024-299 | 04 SOUTHEAST | G00ALL 29SP | 338156 8POWERLN_RD% 500 338187 8DELL% 500 1 | P12:500:EES:8W.MEMPHIS%:8BHAM STEEL:1:EHV: | 0.05338 | Yes
GEN-2024-299 | 04 SOUTHEAST | G00ALL 29SP | 337808 8MABELVALE% 500 337860 8WRIGHTSVLE% 500 1 | P12:500:EES:8W.MEMPHIS%:8BHAM STEEL:1:EHV: | 0.08841 | Yes
GEN-2024-299 | 04 SOUTHEAST | G00ALL 29SP | 337643 8SHERIDAN% 500 337808 8MABELVALE% 500 1 | P12:500:EES:8WHT BLUFF%:8KEO%:1:EHV: | 0.08279 | Yes
GEN-2024-299 | 04 SOUTHEAST | G00ALL 29SP | 337860 8WRIGHTSVLE% 500 337957 8KEO% 500 1 | P12:500:EES:8WHT BLUFF%:8KEO%:1:EHV: | 0.10799 | Yes
GEN-2024-299 | 04 SOUTHEAST | G00ALL 29SP | 337808 8MABELVALE% 500 337860 8WRIGHTSVLE% 500 1 | P12:500:EES:8WHT BLUFF%:8KEO%:1:EHV: | 0.1075 | Yes
GEN-2024-299 | 04 SOUTHEAST | G00ALL 29SP | 337643 8SHERIDAN% 500 337808 8MABELVALE% 500 1 | P12:500:EES:8WRIGHTSVLE%:1OSWALD C1:1OSWALD C31OSWALD C51OSWALD S11OSWALD C71OSWALD S21:EHV: | 0.09212 | Yes
GEN-2024-299 | 04 SOUTHEAST | G00ALL 29SP | 337651 8WHT BLUFF% 500 337957 8KEO% 500 1 | P12:500:EES:8WRIGHTSVLE%:8KEO%:1:EHV: | 0.08688 | Yes
GEN-2024-299 | 04 SOUTHEAST | G00ALL 29SP | 337957 8KEO% 500 338140 8HOLND BTM% 500 1 | P12:500:EES-EAI:KEO:WMPEHV | 0.08143 | Yes
GEN-2024-299 | 04 SOUTHEAST | G00ALL 29SP | 338145 8ISES% 500 338156 8POWERLN_RD% 500 1 | P12:500:EES-EAI:KEO:WMPEHV | 0.06066 | Yes
GEN-2024-299 | 04 SOUTHEAST | G00ALL 29SP | 338140 8HOLND BTM% 500 338145 8ISES% 500 1 | P12:500:EES-EAI:KEO:WMPEHV | 0.08676 | Yes
GEN-2024-299 | 04 SOUTHEAST | G00ALL 29SP | 338156 8POWERLN_RD% 500 338187 8DELL% 500 1 | P12:500:EES-EAI:KEO:WMPEHV | 0.05149 | Yes
GEN-2024-299 | 04 SOUTHEAST | G00ALL 29SP | 338056 CHALKBLUFFPV 500 338162 8W.MEMPHIS% 500 1 | P12:500:EES-EAI:POWERLNRD:8DELL%:1 | 0.06021 | Yes
GEN-2024-299 | 04 SOUTHEAST | G00ALL 29SP | 338162 8W.MEMPHIS% 500 360075 8BHAM STEEL 500 1 | P12:500:EES-EAI:POWERLNRD:8DELL%:1 | 0.06027 | Yes
GEN-2024-299 | 04 SOUTHEAST | G00ALL 29SP | 337957 8KEO% 500 338056 CHALKBLUFFPV 500 1 | P12:500:EES-EAI:POWERLNRD:8DELL%:1 | 0.06021 | Yes
GEN-2024-299 | 04 SOUTHEAST | G00ALL 29SP | 337909 8ANO% 500 515305 FTSMITH8 500 1 | P12:500:EES-EAI:WMPEHV:BHMSTL:BHMSTLNEWPORT:EHV: | 0.26109 | Yes
GEN-2024-299 | 04 SOUTHEAST | G00ALL 29SP | 337957 8KEO% 500 338140 8HOLND BTM% 500 1 | P12:500:EES-EAI:WMPEHV:BHMSTL:BHMSTLNEWPORT:EHV: | 0.07221 | Yes
GEN-2024-299 | 04 SOUTHEAST | G00ALL 29SP | 338145 8ISES% 500 338156 8POWERLN_RD% 500 1 | P12:500:EES-EAI:WMPEHV:BHMSTL:BHMSTLNEWPORT:EHV: | 0.05722 | Yes
GEN-2024-299 | 04 SOUTHEAST | G00ALL 29SP | 338140 8HOLND BTM% 500 338145 8ISES% 500 1 | P12:500:EES-EAI:WMPEHV:BHMSTL:BHMSTLNEWPORT:EHV: | 0.07836 | Yes
GEN-2024-299 | 04 SOUTHEAST | G00ALL 29SP | 338156 8POWERLN_RD% 500 338187 8DELL% 500 1 | P12:500:EES-EAI:WMPEHV:BHMSTL:BHMSTLNEWPORT:EHV: | 0.05338 | Yes
GEN-2024-299 | 04 SOUTHEAST | G00ALL 29SP | 337808 8MABELVALE% 500 337860 8WRIGHTSVLE% 500 1 | P12:500:EES-EAI:WMPEHV:BHMSTL:BHMSTLNEWPORT:EHV: | 0.08841 | Yes
GEN-2024-299 | 04 SOUTHEAST | G00ALL 29SP | 337902 5DANVLE AR! 161 507195 MAGZREC5 161 1 | P12:500:OKGE-EES:BKRBKR3170:::EHV: | 0.05645 | Yes
GEN-2024-299 | 04 SOUTHEAST | G00ALL 29SP | 337643 8SHERIDAN% 500 337808 8MABELVALE% 500 1 | P12:500-345-115:EES-EAI:SAREPT:EL_EHV | 0.08905 | Yes
GEN-2024-299 | 04 SOUTHEAST | G00ALL 29SP | 337808 8MABELVALE% 500 337937 8MAYFLOWER% 500 1 | P13:500-161:EES:5HOLND BTM!:8HOLND BTM%:1 | 0.09004 | Yes
GEN-2024-299 | 04 SOUTHEAST | G00ALL 29SP | 337808 8MABELVALE% 500 337937 8MAYFLOWER% 500 1 | P21:161:EES:5HOLND BTM!:5GREYHAWK:1:HV: | 0.09004 | Yes
GEN-2024-299 | 04 SOUTHEAST | G00ALL 29SP | 337909 8ANO% 500 337922 8P.HILL% 500 1 | P21:161:EES:5RUSSELVL.E!:5RUSLVL.E_RX:R1:HV: | 0.13786 | Yes
GEN-2024-299 | 04 SOUTHEAST | G00ALL 29SP | 337909 8ANO% 500 337922 8P.HILL% 500 1 | P21:161:EES:5RUSSELVL.N:5ANO%:1:HV: | 0.13786 | Yes
GEN-2024-299 | 04 SOUTHEAST | G00ALL 29SP | 337909 8ANO% 500 337922 8P.HILL% 500 1 | P21:161:EES-EAI:RUSL_N:RUSL.E_:1:HV: | 0.13786 | Yes
GEN-2024-299 | 04 SOUTHEAST | G00ALL 29SP | 337957 8KEO% 500 338140 8HOLND BTM% 500 1 | P21:500:EES:8KEO%:CHALKBLUFFPV:1:EHV: | 0.08143 | Yes
GEN-2024-299 | 04 SOUTHEAST | G00ALL 29SP | 338145 8ISES% 500 338156 8POWERLN_RD% 500 1 | P21:500:EES:8KEO%:CHALKBLUFFPV:1:EHV: | 0.06066 | Yes
GEN-2024-299 | 04 SOUTHEAST | G00ALL 29SP | 338140 8HOLND BTM% 500 338145 8ISES% 500 1 | P21:500:EES:8KEO%:CHALKBLUFFPV:1:EHV: | 0.08676 | Yes
GEN-2024-299 | 04 SOUTHEAST | G00ALL 29SP | 338156 8POWERLN_RD% 500 338187 8DELL% 500 1 | P21:500:EES:8KEO%:CHALKBLUFFPV:1:EHV: | 0.05149 | Yes
GEN-2024-299 | 04 SOUTHEAST | G00ALL 29SP | 337643 8SHERIDAN% 500 337808 8MABELVALE% 500 1 | P21:500:EES:8MT_OLIVE%:LAYFLD8:1:EHV: | 0.08954 | Yes
GEN-2024-299 | 04 SOUTHEAST | G00ALL 29SP | 337909 8ANO% 500 515305 FTSMITH8 500 1 | P21:500:EES:CHALKBLUFFPV:8W.MEMPHIS%:1:EHV: | 0.2599 | Yes
GEN-2024-299 | 04 SOUTHEAST | G00ALL 29SP | 337957 8KEO% 500 338140 8HOLND BTM% 500 1 | P21:500:EES:CHALKBLUFFPV:8W.MEMPHIS%:1:EHV: | 0.08143 | Yes
GEN-2024-299 | 04 SOUTHEAST | G00ALL 29SP | 338145 8ISES% 500 338156 8POWERLN_RD% 500 1 | P21:500:EES:CHALKBLUFFPV:8W.MEMPHIS%:1:EHV: | 0.06066 | Yes
GEN-2024-299 | 04 SOUTHEAST | G00ALL 29SP | 338140 8HOLND BTM% 500 338145 8ISES% 500 1 | P21:500:EES:CHALKBLUFFPV:8W.MEMPHIS%:1:EHV: | 0.08676 | Yes
GEN-2024-299 | 04 SOUTHEAST | G00ALL 29SP | 338156 8POWERLN_RD% 500 338187 8DELL% 500 1 | P21:500:EES:CHALKBLUFFPV:8W.MEMPHIS%:1:EHV: | 0.05149 | Yes
GEN-2024-299 | 04 SOUTHEAST | G00ALL 29SP | 337808 8MABELVALE% 500 337937 8MAYFLOWER% 500 1 | P21:500:EES:CHALKBLUFFPV:8W.MEMPHIS%:1:EHV: | 0.08436 | Yes
GEN-2024-299 | 04 SOUTHEAST | G00ALL 29SP | 337808 8MABELVALE% 500 337860 8WRIGHTSVLE% 500 1 | P21:500:EES:CHALKBLUFFPV:8W.MEMPHIS%:1:EHV: | 0.08482 | Yes
GEN-2024-299 | 04 SOUTHEAST | G00ALL 29SP | 337643 8SHERIDAN% 500 337808 8MABELVALE% 500 1 | P22:500:EES:MOUNTOLIVE:WESTBUS::EHV: | 0.08954 | Yes
GEN-2024-299 | 04 SOUTHEAST | G00ALL 29SP | 337909 8ANO% 500 515305 FTSMITH8 500 1 | P23:345:WERE:WOLF-345-50:EHV: | 0.265 | Yes
GEN-2024-299 | 04 SOUTHEAST | G00ALL 29SP | 337808 8MABELVALE% 500 337937 8MAYFLOWER% 500 1 | P23:345:WERE:WOLF-345-50:EHV: | 0.08867 | Yes
GEN-2024-299 | 04 SOUTHEAST | G00ALL 29SP | 338056 CHALKBLUFFPV 500 338162 8W.MEMPHIS% 500 1 | P23:500:EES:ISES:B6110::EHV: | 0.07645 | Yes
GEN-2024-299 | 04 SOUTHEAST | G00ALL 29SP | 338162 8W.MEMPHIS% 500 360075 8BHAM STEEL 500 1 | P23:500:EES:ISES:B6110::EHV: | 0.06681 | Yes
GEN-2024-299 | 04 SOUTHEAST | G00ALL 29SP | 337957 8KEO% 500 338056 CHALKBLUFFPV 500 1 | P23:500:EES:ISES:B6110::EHV: | 0.07645 | Yes
GEN-2024-299 | 04 SOUTHEAST | G00ALL 29SP | 337561 8EL DORADO% 500 337643 8SHERIDAN% 500 1 | P23:500:EES:MAGNETCOVE:B7435::EHV: | 0.05864 | Yes
GEN-2024-299 | 04 SOUTHEAST | G00ALL 29SP | 337922 8P.HILL% 500 337937 8MAYFLOWER% 500 1 | P23:500:EES:MAGNETCOVE:B7435::EHV: | 0.10695 | Yes
GEN-2024-299 | 04 SOUTHEAST | G00ALL 29SP | 337808 8MABELVALE% 500 337909 8ANO% 500 1 | P23:500:EES:MAGNETCOVE:B7435::EHV: | 0.1065 | Yes
GEN-2024-299 | 04 SOUTHEAST | G00ALL 29SP | 337561 8EL DORADO% 500 337643 8SHERIDAN% 500 1 | P23:500:EES:MAGNETCOVE:B7446::EHV: | 0.05864 | Yes
GEN-2024-299 | 04 SOUTHEAST | G00ALL 29SP | 337922 8P.HILL% 500 337937 8MAYFLOWER% 500 1 | P23:500:EES:MAGNETCOVE:B7446::EHV: | 0.10695 | Yes
GEN-2024-299 | 04 SOUTHEAST | G00ALL 29SP | 337808 8MABELVALE% 500 337909 8ANO% 500 1 | P23:500:EES:MAGNETCOVE:B7446::EHV: | 0.1065 | Yes
GEN-2024-299 | 04 SOUTHEAST | G00ALL 29SP | 337909 8ANO% 500 515305 FTSMITH8 500 1 | P23:500:EES:MOUNTSOLIVE:R3976::EHV: | 0.26318 | Yes
GEN-2024-299 | 04 SOUTHEAST | G00ALL 29SP | 338056 CHALKBLUFFPV 500 338162 8W.MEMPHIS% 500 1 | P23:500:EES:MOUNTSOLIVE:R3976::EHV: | 0.05329 | Yes
GEN-2024-299 | 04 SOUTHEAST | G00ALL 29SP | 337957 8KEO% 500 338056 CHALKBLUFFPV 500 1 | P23:500:EES:MOUNTSOLIVE:R3976::EHV: | 0.05329 | Yes
GEN-2024-299 | 04 SOUTHEAST | G00ALL 29SP | 337643 8SHERIDAN% 500 337808 8MABELVALE% 500 1 | P23:500:EES:MOUNTSOLIVE:R3976::EHV: | 0.08893 | Yes
GEN-2024-299 | 04 SOUTHEAST | G00ALL 29SP | 338056 CHALKBLUFFPV 500 338162 8W.MEMPHIS% 500 1 | P23:500:EES:PERRYVILLE:R9872::EHV: | 0.05429 | Yes
GEN-2024-299 | 04 SOUTHEAST | G00ALL 29SP | 338162 8W.MEMPHIS% 500 360075 8BHAM STEEL 500 1 | P23:500:EES:PERRYVILLE:R9872::EHV: | 0.05088 | Yes
GEN-2024-299 | 04 SOUTHEAST | G00ALL 29SP | 337957 8KEO% 500 338140 8HOLND BTM% 500 1 | P23:500:EES:PERRYVILLE:R9872::EHV: | 0.06087 | Yes
GEN-2024-299 | 04 SOUTHEAST | G00ALL 29SP | 337957 8KEO% 500 338056 CHALKBLUFFPV 500 1 | P23:500:EES:PERRYVILLE:R9872::EHV: | 0.05429 | Yes
GEN-2024-299 | 04 SOUTHEAST | G00ALL 29SP | 337643 8SHERIDAN% 500 337808 8MABELVALE% 500 1 | P23:500:EES:PERRYVILLE:R9872::EHV: | 0.08907 | Yes
GEN-2024-299 | 04 SOUTHEAST | G00ALL 29SP | 338140 8HOLND BTM% 500 338145 8ISES% 500 1 | P23:500:EES:PERRYVILLE:R9872::EHV: | 0.0681 | Yes
GEN-2024-299 | 04 SOUTHEAST | G00ALL 29SP | 337860 8WRIGHTSVLE% 500 337957 8KEO% 500 1 | P23:500:EES:PERRYVILLE:R9872::EHV: | 0.09967 | Yes
GEN-2024-299 | 04 SOUTHEAST | G00ALL 29SP | 337651 8WHT BLUFF% 500 337957 8KEO% 500 1 | P23:500:EES:WRIGHTSVILLE:B8206::EHV: | 0.0807 | Yes
GEN-2024-299 | 04 SOUTHEAST | G00ALL 29SP | 337651 8WHT BLUFF% 500 337957 8KEO% 500 1 | P23:500:EES:WRIGHTSVILLE:B8214::EHV: | 0.08688 | Yes
GEN-2024-299 | 04 SOUTHEAST | G00ALL 29SP | 337643 8SHERIDAN% 500 337808 8MABELVALE% 500 1 | P23:500:EES:WRIGHTSVILLE:B8214::EHV: | 0.16138 | Yes
GEN-2024-299 | 04 SOUTHEAST | G00ALL 29SP | 337909 8ANO% 500 515305 FTSMITH8 500 1 | P23:500:EES-EAI:8P.HILL%:B4335::EHV: | 0.24012 | Yes
GEN-2024-299 | 04 SOUTHEAST | G00ALL 29SP | 337808 8MABELVALE% 500 337909 8ANO% 500 1 | P23:500:EES-EAI:8P.HILL%:B4335::EHV: | 0.19321 | Yes
GEN-2024-299 | 04 SOUTHEAST | G00ALL 29SP | 337651 8WHT BLUFF% 500 337957 8KEO% 500 1 | P23:500:EES-EAI:8WRIGHTSVLE%:2::EHV: | 0.0807 | Yes
GEN-2024-299 | 04 SOUTHEAST | G00ALL 29SP | 337651 8WHT BLUFF% 500 337957 8KEO% 500 1 | P23:500:EES-EAI:8WRIGHTSVLE%:6::EHV: | 0.08688 | Yes
GEN-2024-299 | 04 SOUTHEAST | G00ALL 29SP | 337643 8SHERIDAN% 500 337808 8MABELVALE% 500 1 | P23:500:EES-EAI:8WRIGHTSVLE%:6::EHV: | 0.16138 | Yes
GEN-2024-299 | 04 SOUTHEAST | G00ALL 29SP | 337902 5DANVLE AR! 161 507195 MAGZREC5 161 1 | P23:500:EES-EAI:ARK_NU:B5106::EHV: | 0.05631 | Yes
GEN-2024-299 | 04 SOUTHEAST | G00ALL 29SP | 338056 CHALKBLUFFPV 500 338162 8W.MEMPHIS% 500 1 | P23:500:EES-EAI:DELL:B8320::EHV: | 0.06021 | Yes
GEN-2024-299 | 04 SOUTHEAST | G00ALL 29SP | 338162 8W.MEMPHIS% 500 360075 8BHAM STEEL 500 1 | P23:500:EES-EAI:DELL:B8320::EHV: | 0.06027 | Yes
GEN-2024-299 | 04 SOUTHEAST | G00ALL 29SP | 337957 8KEO% 500 338056 CHALKBLUFFPV 500 1 | P23:500:EES-EAI:DELL:B8320::EHV: | 0.06021 | Yes
GEN-2024-299 | 04 SOUTHEAST | G00ALL 29SP | 338056 CHALKBLUFFPV 500 338162 8W.MEMPHIS% 500 1 | P23:500:EES-EAI:ISES:B6118::EHV: | 0.06391 | Yes
GEN-2024-299 | 04 SOUTHEAST | G00ALL 29SP | 338162 8W.MEMPHIS% 500 360075 8BHAM STEEL 500 1 | P23:500:EES-EAI:ISES:B6118::EHV: | 0.06056 | Yes
GEN-2024-299 | 04 SOUTHEAST | G00ALL 29SP | 337957 8KEO% 500 338056 CHALKBLUFFPV 500 1 | P23:500:EES-EAI:ISES:B6118::EHV: | 0.06391 | Yes
GEN-2024-299 | 04 SOUTHEAST | G00ALL 29SP | 338056 CHALKBLUFFPV 500 338162 8W.MEMPHIS% 500 1 | P23:500:EES-EAI:KEO:B4911::EHV: | 0.06937 | Yes
GEN-2024-299 | 04 SOUTHEAST | G00ALL 29SP | 337643 8SHERIDAN% 500 337808 8MABELVALE% 500 1 | P23:500:EES-EAI:KEO:B4911::EHV: | 0.09428 | Yes
GEN-2024-299 | 04 SOUTHEAST | G00ALL 29SP | 338162 8W.MEMPHIS% 500 360075 8BHAM STEEL 500 1 | P23:500:EES-EAI:KEO:B4911::EHV: | 0.06153 | Yes
GEN-2024-299 | 04 SOUTHEAST | G00ALL 29SP | 337957 8KEO% 500 338056 CHALKBLUFFPV 500 1 | P23:500:EES-EAI:KEO:B4911::EHV: | 0.06937 | Yes
GEN-2024-299 | 04 SOUTHEAST | G00ALL 29SP | 337808 8MABELVALE% 500 337937 8MAYFLOWER% 500 1 | P23:500:EES-EAI:KEO:B4911::EHV: | 0.07632 | Yes
GEN-2024-299 | 04 SOUTHEAST | G00ALL 29SP | 337860 8WRIGHTSVLE% 500 337957 8KEO% 500 1 | P23:500:EES-EAI:KEO:B4911::EHV: | 0.06937 | Yes
GEN-2024-299 | 04 SOUTHEAST | G00ALL 29SP | 337808 8MABELVALE% 500 337860 8WRIGHTSVLE% 500 1 | P23:500:EES-EAI:KEO:B4911::EHV: | 0.07323 | Yes
GEN-2024-299 | 04 SOUTHEAST | G00ALL 29SP | 337909 8ANO% 500 515305 FTSMITH8 500 1 | P23:500:EES-EAI:KEO:B4921::EHV: | 0.2507 | Yes
GEN-2024-299 | 04 SOUTHEAST | G00ALL 29SP | 337643 8SHERIDAN% 500 337808 8MABELVALE% 500 1 | P23:500:EES-EAI:KEO:B4921::EHV: | 0.12539 | Yes
GEN-2024-299 | 04 SOUTHEAST | G00ALL 29SP | 337808 8MABELVALE% 500 337937 8MAYFLOWER% 500 1 | P23:500:EES-EAI:KEO:B4921::EHV: | 0.06024 | Yes
GEN-2024-299 | 04 SOUTHEAST | G00ALL 29SP | 337957 8KEO% 500 338140 8HOLND BTM% 500 1 | P23:500:EES-EAI:KEO:B4931::EHV: | 0.0643 | Yes
GEN-2024-299 | 04 SOUTHEAST | G00ALL 29SP | 338145 8ISES% 500 338156 8POWERLN_RD% 500 1 | P23:500:EES-EAI:KEO:B4931::EHV: | 0.05519 | Yes
GEN-2024-299 | 04 SOUTHEAST | G00ALL 29SP | 338140 8HOLND BTM% 500 338145 8ISES% 500 1 | P23:500:EES-EAI:KEO:B4931::EHV: | 0.07896 | Yes
GEN-2024-299 | 04 SOUTHEAST | G00ALL 29SP | 337808 8MABELVALE% 500 337937 8MAYFLOWER% 500 1 | P23:500:EES-EAI:KEO:B4931::EHV: | 0.0768 | Yes
GEN-2024-299 | 04 SOUTHEAST | G00ALL 29SP | 337909 8ANO% 500 515305 FTSMITH8 500 1 | P23:500:EES-EAI:KEO:B4941::EHV: | 0.25135 | Yes
GEN-2024-299 | 04 SOUTHEAST | G00ALL 29SP | 337808 8MABELVALE% 500 337937 8MAYFLOWER% 500 1 | P23:500:EES-EAI:KEO:B4941::EHV: | 0.06269 | Yes
GEN-2024-299 | 04 SOUTHEAST | G00ALL 29SP | 337909 8ANO% 500 337922 8P.HILL% 500 1 | P23:500:EES-EAI:MABELV:B5918::EHV: | 0.11864 | Yes
GEN-2024-299 | 04 SOUTHEAST | G00ALL 29SP | 337922 8P.HILL% 500 337937 8MAYFLOWER% 500 1 | P23:500:EES-EAI:MABELV:B5918::EHV: | 0.07404 | Yes
GEN-2024-299 | 04 SOUTHEAST | G00ALL 29SP | 337808 8MABELVALE% 500 337909 8ANO% 500 1 | P23:500:EES-EAI:MABELV:B5918::EHV: | 0.0669 | Yes
GEN-2024-299 | 04 SOUTHEAST | G00ALL 29SP | 337909 8ANO% 500 337922 8P.HILL% 500 1 | P23:500:EES-EAI:MABELV:B5922::EHV: | 0.20732 | Yes
GEN-2024-299 | 04 SOUTHEAST | G00ALL 29SP | 337808 8MABELVALE% 500 337860 8WRIGHTSVLE% 500 1 | P23:500:EES-EAI:MABELV:B5922::EHV: | 0.14252 | Yes
GEN-2024-299 | 04 SOUTHEAST | G00ALL 29SP | 337922 8P.HILL% 500 337937 8MAYFLOWER% 500 1 | P23:500:EES-EAI:MABELV:B5922::EHV: | 0.17753 | Yes
GEN-2024-299 | 04 SOUTHEAST | G00ALL 29SP | 337561 8EL DORADO% 500 337643 8SHERIDAN% 500 1 | P23:500:EES-EAI:PD_2:MAGNET:XF:EHV: | 0.05864 | Yes
GEN-2024-299 | 04 SOUTHEAST | G00ALL 29SP | 337643 8SHERIDAN% 500 337763 8MAGNETCOVE% 500 1 | P23:500:EES-EAI:SH_EHV:B5014::EHV: | 0.05501 | Yes
GEN-2024-299 | 04 SOUTHEAST | G00ALL 29SP | 337753 8HS EHV% 500 337754 8ETTA% 500 1 | P23:500:EES-EAI:SH_EHV:B5014::EHV: | 0.05186 | Yes
GEN-2024-299 | 04 SOUTHEAST | G00ALL 29SP | 337561 8EL DORADO% 500 337643 8SHERIDAN% 500 1 | P23:500:EES-EAI:SH_EHV:B5018::EHV: | 0.0627 | Yes
GEN-2024-299 | 04 SOUTHEAST | G00ALL 29SP | 337808 8MABELVALE% 500 337860 8WRIGHTSVLE% 500 1 | P23:500:EES-EAI:SH_EHV:B5022::EHV: | 0.16247 | Yes
GEN-2024-299 | 04 SOUTHEAST | G00ALL 29SP | 337808 8MABELVALE% 500 337860 8WRIGHTSVLE% 500 1 | P23:500:EES-EAI:SH_EHV:B5026::EHV: | 0.16399 | Yes
GEN-2024-299 | 04 SOUTHEAST | G00ALL 29SP | 337922 8P.HILL% 500 337937 8MAYFLOWER% 500 1 | P23:500:EES-EAI:SH_EHV:B5026::EHV: | 0.10285 | Yes
GEN-2024-299 | 04 SOUTHEAST | G00ALL 29SP | 337808 8MABELVALE% 500 337909 8ANO% 500 1 | P23:500:EES-EAI:SH_EHV:B5026::EHV: | 0.10187 | Yes
GEN-2024-299 | 04 SOUTHEAST | G00ALL 29SP | 337909 8ANO% 500 337922 8P.HILL% 500 1 | P42:345:OKGE:SB_GRIN7312:::EHV: | 0.13247 | Yes
GEN-2024-299 | 04 SOUTHEAST | G00ALL 29SP | 337860 8WRIGHTSVLE% 500 337957 8KEO% 500 1 | P42:345:OKGE:SB_GRIN7312:::EHV: | 0.09795 | Yes
GEN-2024-299 | 04 SOUTHEAST | G00ALL 29SP | 337922 8P.HILL% 500 337937 8MAYFLOWER% 500 1 | P42:345:OKGE:SB_GRIN7312:::EHV: | 0.10822 | Yes
GEN-2024-299 | 04 SOUTHEAST | G00ALL 29SP | 337808 8MABELVALE% 500 337909 8ANO% 500 1 | P42:345:OKGE:SB_GRIN7312:::EHV: | 0.10782 | Yes
GEN-2024-299 | 04 SOUTHEAST | G00ALL 29SP | 337909 8ANO% 500 337922 8P.HILL% 500 1 | P42:345:OKGE:SB_GRIN7382:::EHV: | 0.13247 | Yes
GEN-2024-299 | 04 SOUTHEAST | G00ALL 29SP | 337860 8WRIGHTSVLE% 500 337957 8KEO% 500 1 | P42:345:OKGE:SB_GRIN7382:::EHV: | 0.09795 | Yes
GEN-2024-299 | 04 SOUTHEAST | G00ALL 29SP | 337922 8P.HILL% 500 337937 8MAYFLOWER% 500 1 | P42:345:OKGE:SB_GRIN7382:::EHV: | 0.10822 | Yes
GEN-2024-299 | 04 SOUTHEAST | G00ALL 29SP | 337808 8MABELVALE% 500 337909 8ANO% 500 1 | P42:345:OKGE:SB_GRIN7382:::EHV: | 0.10782 | Yes
GEN-2024-299 | 04 SOUTHEAST | G00ALL 29SP | 337902 5DANVLE AR! 161 507195 MAGZREC5 161 1 | P42:500:OKGE:SB_FTTH8585:::EHV: | 0.05608 | Yes
GEN-2024-299 | 04 SOUTHEAST | G00ALL 29SP | 337909 8ANO% 500 515305 FTSMITH8 500 1 | P51:25:WERE:WOLFCRK7:EHV: | 0.26505 | Yes
GEN-2024-299 | 04 SOUTHEAST | G00ALL 29SP | 337808 8MABELVALE% 500 337937 8MAYFLOWER% 500 1 | P51:25:WERE:WOLFCRK7:EHV: | 0.08871 | Yes
GEN-2024-299 | 04 SOUTHEAST | G00ALL 29SP | 337909 8ANO% 500 515305 FTSMITH8 500 1 | P55:345:OPPD:S3740 3::FN13:EHV: | 0.26503 | Yes
GEN-2024-299 | 04 SOUTHEAST | G00ALL 29SP | 337860 8WRIGHTSVLE% 500 337957 8KEO% 500 1 | 338188 8SANS SOUCI% 500 338389 8PLUM PT! 500 1 | 0.09784 | Yes
GEN-2024-299 | 04 SOUTHEAST | G00ALL 29SP | 337860 8WRIGHTSVLE% 500 337957 8KEO% 500 1 | 338389 8PLUM PT! 500 338388 1PLUM PT U1 23.0 1 | 0.09784 | Yes
GEN-2024-299 | 04 SOUTHEAST | G00ALL 29SP | 345203 5MINER 1 161 345205 5COMS 161 1 | 505428 SIKESTN5 161 505432 SIKGEN 1 13.8 1 | 0.08304 | Yes
GEN-2024-299 | 04 SOUTHEAST | G00ALL 29SP | 337909 8ANO% 500 515305 FTSMITH8 500 1 | 507768 SWSHRV9 765 515049 SEMINOLE9 765 1 | 0.25904 | Yes
GEN-2024-299 | 04 SOUTHEAST | G00ALL 29SP | 337643 8SHERIDAN% 500 337808 8MABELVALE% 500 1 | 507768 SWSHRV9 765 515049 SEMINOLE9 765 1 | 0.08565 | Yes
GEN-2024-299 | 04 SOUTHEAST | G00ALL 29SP | 337909 8ANO% 500 515305 FTSMITH8 500 1 | 515349 BATTLEF5 161 769581 GEN-2022-130 161 1 | 0.26504 | Yes
GEN-2024-299 | 04 SOUTHEAST | G00ALL 29SP | 337909 8ANO% 500 515305 FTSMITH8 500 1 | 769581 GEN-2022-130 161 769582 G22-130XFMR1 34.5 1 | 0.26504 | Yes
GEN-2024-299 | 04 SOUTHEAST | G00ALL 29SP | 337909 8ANO% 500 515305 FTSMITH8 500 1 | Base Case | 0.26504 | Yes
GEN-2024-299 | 04 SOUTHEAST | G00ALL 29SP | 338056 CHALKBLUFFPV 500 338162 8W.MEMPHIS% 500 1 | Base Case | 0.05178 | Yes
GEN-2024-299 | 04 SOUTHEAST | G00ALL 29SP | 337957 8KEO% 500 338140 8HOLND BTM% 500 1 | Base Case | 0.05891 | Yes
GEN-2024-299 | 04 SOUTHEAST | G00ALL 29SP | 337957 8KEO% 500 338056 CHALKBLUFFPV 500 1 | Base Case | 0.05178 | Yes
GEN-2024-299 | 04 SOUTHEAST | G00ALL 29SP | 337643 8SHERIDAN% 500 337808 8MABELVALE% 500 1 | Base Case | 0.09212 | Yes
GEN-2024-299 | 04 SOUTHEAST | G00ALL 29SP | 337909 8ANO% 500 337922 8P.HILL% 500 1 | Base Case | 0.13232 | Yes
GEN-2024-299 | 04 SOUTHEAST | G00ALL 29SP | 337808 8MABELVALE% 500 337937 8MAYFLOWER% 500 1 | Base Case | 0.08868 | Yes
GEN-2024-299 | 04 SOUTHEAST | G00ALL 29SP | 338140 8HOLND BTM% 500 338145 8ISES% 500 1 | Base Case | 0.06612 | Yes
GEN-2024-299 | 04 SOUTHEAST | G00ALL 29SP | 337860 8WRIGHTSVLE% 500 337957 8KEO% 500 1 | Base Case | 0.09784 | Yes
GEN-2024-299 | 04 SOUTHEAST | G00ALL 29SP | 337922 8P.HILL% 500 337937 8MAYFLOWER% 500 1 | Base Case | 0.10808 | Yes
GEN-2024-299 | 04 SOUTHEAST | G00ALL 29SP | 337808 8MABELVALE% 500 337909 8ANO% 500 1 | Base Case | 0.10769 | Yes
GEN-2024-299 | 04 SOUTHEAST | G00ALL 29SP | 337808 8MABELVALE% 500 337860 8WRIGHTSVLE% 500 1 | Base Case | 0.09804 | Yes
GEN-2024-299 | 04 SOUTHEAST | G00ALL 29SP | 337909 8ANO% 500 515305 FTSMITH8 500 1 | GEN-2022-130_POI_515349_Generator_outage | 0.26504 | Yes
GEN-2024-299 | 04 SOUTHEAST | G00ALL 29SP | 337909 8ANO% 500 515305 FTSMITH8 500 1 | GEN532751 1 | 0.26504 | Yes
GEN-2024-299 | 04 SOUTHEAST | G00ALL 29SP | 337808 8MABELVALE% 500 337937 8MAYFLOWER% 500 1 | GEN532751 1 | 0.08868 | Yes
GEN-2024-299 | 04 SOUTHEAST | G00ALL 29SP | 337909 8ANO% 500 515305 FTSMITH8 500 1 | GEN532751 1_Dup1 | 0.26504 | Yes
GEN-2024-299 | 04 SOUTHEAST | G00ALL 29SP | 337808 8MABELVALE% 500 337937 8MAYFLOWER% 500 1 | GEN532751 1_Dup1 | 0.08868 | Yes
GEN-2024-305 | 04 SOUTHEAST | G04 29SP | 337753 8HS EHV% 500 337754 8ETTA% 500 1 | P11:16:EES:1TRACTBEL C1:1::EHV: | 0.05535 | Yes
GEN-2024-305 | 04 SOUTHEAST | G04 29SP | 337753 8HS EHV% 500 337763 8MAGNETCOVE% 500 1 | P11:16:EES:1TRACTBEL C1:1::EHV: | 0.05569 | Yes
GEN-2024-305 | 04 SOUTHEAST | G04 29SP | 337753 8HS EHV% 500 337763 8MAGNETCOVE% 500 1 | P11:18:EES:1DUKE HS C1:1::EHV: | 0.05569 | Yes
GEN-2024-305 | 04 SOUTHEAST | G04 29SP | 337376 7SAREPTA% 345 788340 G24-379-TAP 345 1 | P11:18:EES:1DUKE HS C1:1::EHV: | 0.11612 | Yes
GEN-2024-305 | 04 SOUTHEAST | G04 29SP | 337368 8MT_OLIVE% 500 337561 8EL DORADO% 500 1 | P11:18:EES:1J472MCPS G2:1::EHV: | 0.0571 | Yes
GEN-2024-305 | 04 SOUTHEAST | G04 29SP | 337368 8MT_OLIVE% 500 509366 LAYFLD8 500 1 | P11:18:EES:1J472MCPS G2:1::EHV: | 0.05071 | Yes
GEN-2024-305 | 04 SOUTHEAST | G04 29SP | 337368 8MT_OLIVE% 500 337561 8EL DORADO% 500 1 | P11:18:EES:1J484LCPS G1:1::EHV: | 0.0571 | Yes
GEN-2024-305 | 04 SOUTHEAST | G04 29SP | 337368 8MT_OLIVE% 500 509366 LAYFLD8 500 1 | P11:18:EES:1J484LCPS G1:1::EHV: | 0.05071 | Yes
GEN-2024-305 | 04 SOUTHEAST | G04 29SP | 500140 CARROLL6 230 500465 6LAYFLD 230 1 | P11:18:EES:1J484LCPS G1:1::EHV: | 0.05364 | Yes
GEN-2024-305 | 04 SOUTHEAST | G04 29SP | 337515 8MCNEIL% 500 337754 8ETTA% 500 1 | P11:18:EES:1J484LCPS G1:1::EHV: | 0.05535 | Yes
GEN-2024-305 | 04 SOUTHEAST | G04 29SP | 337376 7SAREPTA% 345 788340 G24-379-TAP 345 1 | P11:18:EES:1PANDA C1:1::EHV: | 0.11612 | Yes
GEN-2024-305 | 04 SOUTHEAST | G04 29SP | 337515 8MCNEIL% 500 337754 8ETTA% 500 1 | P11:18:EES:1PANDA C1:1::EHV: | 0.05535 | Yes
GEN-2024-305 | 04 SOUTHEAST | G04 29SP | 337376 7SAREPTA% 345 788340 G24-379-TAP 345 1 | P11:18:EES:1PANDA C3:1::EHV: | 0.11612 | Yes
GEN-2024-305 | 04 SOUTHEAST | G04 29SP | 337376 7SAREPTA% 345 788340 G24-379-TAP 345 1 | P11:18:EES:1PANDA C5:1::EHV: | 0.11612 | Yes
GEN-2024-305 | 04 SOUTHEAST | G04 29SP | 337515 8MCNEIL% 500 337754 8ETTA% 500 1 | P11:18:EES:1PANDA C5:1::EHV: | 0.05535 | Yes
GEN-2024-305 | 04 SOUTHEAST | G04 29SP | 337376 7SAREPTA% 345 788340 G24-379-TAP 345 1 | P11:18:EES:1PANDA C7:1::EHV: | 0.11612 | Yes
GEN-2024-305 | 04 SOUTHEAST | G04 29SP | 337515 8MCNEIL% 500 337754 8ETTA% 500 1 | P11:18:EES:1PANDA C7:1::EHV: | 0.05535 | Yes
GEN-2024-305 | 04 SOUTHEAST | G04 29SP | 337368 8MT_OLIVE% 500 337561 8EL DORADO% 500 1 | P11:18:EES:J484LCPS:G1::EHV: | 0.0571 | Yes
GEN-2024-305 | 04 SOUTHEAST | G04 29SP | 337368 8MT_OLIVE% 500 509366 LAYFLD8 500 1 | P11:18:EES:J484LCPS:G1::EHV: | 0.05071 | Yes
GEN-2024-305 | 04 SOUTHEAST | G04 29SP | 337368 8MT_OLIVE% 500 337561 8EL DORADO% 500 1 | P11:18:EES:J484LCPS:G2::EHV: | 0.0571 | Yes
GEN-2024-305 | 04 SOUTHEAST | G04 29SP | 337368 8MT_OLIVE% 500 509366 LAYFLD8 500 1 | P11:18:EES:J484LCPS:G2::EHV: | 0.05071 | Yes
GEN-2024-305 | 04 SOUTHEAST | G04 29SP | 500140 CARROLL6 230 500465 6LAYFLD 230 1 | P11:21:EES:RVB:1 | 0.05364 | Yes
GEN-2024-305 | 04 SOUTHEAST | G04 29SP | 337368 8MT_OLIVE% 500 337561 8EL DORADO% 500 1 | P11:22:CLEC::G3MADISN:1 | 0.0571 | Yes
GEN-2024-305 | 04 SOUTHEAST | G04 29SP | 500140 CARROLL6 230 500465 6LAYFLD 230 1 | P11:22:CLEC::G3MADISN:1 | 0.05364 | Yes
GEN-2024-305 | 04 SOUTHEAST | G04 29SP | 337643 8SHERIDAN% 500 337808 8MABELVALE% 500 1 | P11:22:EES:1ANO U2:1::EHV: | 0.09976 | Yes
GEN-2024-305 | 04 SOUTHEAST | G04 29SP | 337643 8SHERIDAN% 500 337763 8MAGNETCOVE% 500 1 | P11:22:EES:1ANO U2:1::EHV: | 0.05569 | Yes
GEN-2024-305 | 04 SOUTHEAST | G04 29SP | 337753 8HS EHV% 500 337754 8ETTA% 500 1 | P11:22:EES:1ANO U2:1::EHV: | 0.05535 | Yes
GEN-2024-305 | 04 SOUTHEAST | G04 29SP | 337808 8MABELVALE% 500 337937 8MAYFLOWER% 500 1 | P11:22:EES:1ANO U2:1::EHV: | 0.05194 | Yes
GEN-2024-305 | 04 SOUTHEAST | G04 29SP | 337561 8EL DORADO% 500 337643 8SHERIDAN% 500 1 | P11:22:EES:1ANO U2:1::EHV: | 0.09886 | Yes
GEN-2024-305 | 04 SOUTHEAST | G04 29SP | 500140 CARROLL6 230 500465 6LAYFLD 230 1 | P11:22:EES:1RVR_BND_G1!:1::EHV: | 0.05364 | Yes
GEN-2024-305 | 04 SOUTHEAST | G04 29SP | 337561 8EL DORADO% 500 998422 8EL DORADO% 345 2 | P11:24:AEPW:TURKCOAL:::: | 0.08999 | Yes
GEN-2024-305 | 04 SOUTHEAST | G04 29SP | 337562 7EL DORADO 345 998422 8EL DORADO% 345 2 | P11:24:EES:TURKCOAL:1::EHV: | 0.08999 | Yes
GEN-2024-305 | 04 SOUTHEAST | G04 29SP | 337376 7SAREPTA% 345 337562 7EL DORADO 345 1 | P11:24:EES:TURKCOAL:1::EHV: | 0.08999 | Yes
GEN-2024-305 | 04 SOUTHEAST | G04 29SP | 500140 CARROLL6 230 500465 6LAYFLD 230 1 | P11:25:EES:1WAT U3!:1 & P12:HVEES6EXXON%6DOWNTOWN!1:HV: | 0.05364 | Yes
GEN-2024-305 | 04 SOUTHEAST | G04 29SP | 500140 CARROLL6 230 500465 6LAYFLD 230 1 | P11:25:EES:1WAT U3!:1::HV: | 0.05364 | Yes
GEN-2024-305 | 04 SOUTHEAST | G04 29SP | 500140 CARROLL6 230 500465 6LAYFLD 230 1 | P11:25:EES:WATERF:1 | 0.05364 | Yes
GEN-2024-305 | 04 SOUTHEAST | G04 29SP | 337515 8MCNEIL% 500 337754 8ETTA% 500 1 | P11:25:EES:WATERF:1 | 0.05535 | Yes
GEN-2024-305 | 04 SOUTHEAST | G04 29SP | 337651 8WHT BLUFF% 500 337957 8KEO% 500 1 | P11:26:EES:1ISES U1:1::HV: | 0.05604 | Yes
GEN-2024-305 | 04 SOUTHEAST | G04 29SP | 337643 8SHERIDAN% 500 337763 8MAGNETCOVE% 500 1 | P11:26:EES:1WHT BLUF U1:1::HV: | 0.05569 | Yes
GEN-2024-305 | 04 SOUTHEAST | G04 29SP | 337753 8HS EHV% 500 337754 8ETTA% 500 1 | P11:26:EES:1WHT BLUF U1:1::HV: | 0.05535 | Yes
GEN-2024-305 | 04 SOUTHEAST | G04 29SP | 337643 8SHERIDAN% 500 337651 8WHT BLUFF% 500 1 | P11:26:EES:1WHT BLUF U1:1::HV: | 0.05479 | Yes
GEN-2024-305 | 04 SOUTHEAST | G04 29SP | 337922 8P.HILL% 500 337937 8MAYFLOWER% 500 1 | P11:26:EES:1WHT BLUF U1:1::HV: | 0.05162 | Yes
GEN-2024-305 | 04 SOUTHEAST | G04 29SP | 337561 8EL DORADO% 500 337643 8SHERIDAN% 500 1 | P11:26:EES:1WHT BLUF U1:1::HV: | 0.09886 | Yes
GEN-2024-305 | 04 SOUTHEAST | G04 29SP | 337643 8SHERIDAN% 500 337763 8MAGNETCOVE% 500 1 | P11:26:EES:1WHT BLUF U2:1::HV: | 0.05569 | Yes
GEN-2024-305 | 04 SOUTHEAST | G04 29SP | 337753 8HS EHV% 500 337754 8ETTA% 500 1 | P11:26:EES:1WHT BLUF U2:1::HV: | 0.05535 | Yes
GEN-2024-305 | 04 SOUTHEAST | G04 29SP | 337643 8SHERIDAN% 500 337651 8WHT BLUFF% 500 1 | P11:26:EES:1WHT BLUF U2:1::HV: | 0.05479 | Yes
GEN-2024-305 | 04 SOUTHEAST | G04 29SP | 337922 8P.HILL% 500 337937 8MAYFLOWER% 500 1 | P11:26:EES:1WHT BLUF U2:1::HV: | 0.05162 | Yes
GEN-2024-305 | 04 SOUTHEAST | G04 29SP | 337561 8EL DORADO% 500 337643 8SHERIDAN% 500 1 | P11:26:EES:1WHT BLUF U2:1::HV: | 0.09886 | Yes
GEN-2024-305 | 04 SOUTHEAST | G04 29SP | 337376 7SAREPTA% 345 788340 G24-379-TAP 345 1 | P11:26:EES:1WHT BLUF U2:1::HV: | 0.11612 | Yes
GEN-2024-305 | 04 SOUTHEAST | G04 29SP | 337753 8HS EHV% 500 337763 8MAGNETCOVE% 500 1 | P11:26:EES:1WHT BLUF U2:1::HV: | 0.05569 | Yes
GEN-2024-305 | 04 SOUTHEAST | G04 29SP | 337651 8WHT BLUFF% 500 337957 8KEO% 500 1 | P11:26:EES:5ISES%:1ISES U1:1:HV: | 0.05604 | Yes
GEN-2024-305 | 04 SOUTHEAST | G04 29SP | 337909 8ANO% 500 515305 FTSMITH8 500 1 | P11:345:WERE:WOLFU1-GEN:EHV: | 0.08582 | Yes
GEN-2024-305 | 04 SOUTHEAST | G04 29SP | 337643 8SHERIDAN% 500 337763 8MAGNETCOVE% 500 1 | P12:115:EES:3HS EHV-E!:3WOODLAWN%:1:HV: | 0.05826 | Yes
GEN-2024-305 | 04 SOUTHEAST | G04 29SP | 337643 8SHERIDAN% 500 337763 8MAGNETCOVE% 500 1 | P12:115:EES-EAI:ARKOMA:TIGRBX:1 | 0.05752 | Yes
GEN-2024-305 | 04 SOUTHEAST | G04 29SP | 337643 8SHERIDAN% 500 337763 8MAGNETCOVE% 500 1 | P12:115:EES-EAI:HS_EHV:BUTERF:1 | 0.05826 | Yes
GEN-2024-305 | 04 SOUTHEAST | G04 29SP | 337909 8ANO% 500 515305 FTSMITH8 500 1 | P12:138:EES:8W.MEMPHIS%:8FREEPORTTN%:4BHAM STEEL1:HV: | 0.08724 | Yes
GEN-2024-305 | 04 SOUTHEAST | G04 29SP | 337808 8MABELVALE% 500 337937 8MAYFLOWER% 500 1 | P12:138:EES:8W.MEMPHIS%:8FREEPORTTN%:4BHAM STEEL1:HV: | 0.05299 | Yes
GEN-2024-305 | 04 SOUTHEAST | G04 29SP | 337515 8MCNEIL% 500 337754 8ETTA% 500 1 | P12:138:EES:8W.MEMPHIS%:8FREEPORTTN%:4BHAM STEEL1:HV: | 0.05414 | Yes
GEN-2024-305 | 04 SOUTHEAST | G04 29SP | 337922 8P.HILL% 500 337937 8MAYFLOWER% 500 1 | P12:161:EES:5MORILTON.E!:5P.HILL%:1:HV: | 0.05021 | Yes
GEN-2024-305 | 04 SOUTHEAST | G04 29SP | 337922 8P.HILL% 500 337937 8MAYFLOWER% 500 1 | P12:161:EES-EAI:5QUITMAN!:5P.HILL:1 | 0.05075 | Yes
GEN-2024-305 | 04 SOUTHEAST | G04 29SP | 337643 8SHERIDAN% 500 337808 8MABELVALE% 500 1 | P12:22:EES:8ANO%:1ANO U1:1:EHV: | 0.09976 | Yes
GEN-2024-305 | 04 SOUTHEAST | G04 29SP | 337643 8SHERIDAN% 500 337763 8MAGNETCOVE% 500 1 | P12:22:EES:8ANO%:1ANO U1:1:EHV: | 0.05569 | Yes
GEN-2024-305 | 04 SOUTHEAST | G04 29SP | 337753 8HS EHV% 500 337754 8ETTA% 500 1 | P12:22:EES:8ANO%:1ANO U1:1:EHV: | 0.05535 | Yes
GEN-2024-305 | 04 SOUTHEAST | G04 29SP | 337808 8MABELVALE% 500 337937 8MAYFLOWER% 500 1 | P12:22:EES:8ANO%:1ANO U1:1:EHV: | 0.05194 | Yes
GEN-2024-305 | 04 SOUTHEAST | G04 29SP | 337561 8EL DORADO% 500 337643 8SHERIDAN% 500 1 | P12:22:EES:8ANO%:1ANO U1:1:EHV: | 0.09886 | Yes
GEN-2024-305 | 04 SOUTHEAST | G04 29SP | 337643 8SHERIDAN% 500 337808 8MABELVALE% 500 1 | P12:22:EES:8ANO%:1ANO U2:1:EHV: | 0.09976 | Yes
GEN-2024-305 | 04 SOUTHEAST | G04 29SP | 337643 8SHERIDAN% 500 337763 8MAGNETCOVE% 500 1 | P12:22:EES:8ANO%:1ANO U2:1:EHV: | 0.05569 | Yes
GEN-2024-305 | 04 SOUTHEAST | G04 29SP | 337753 8HS EHV% 500 337754 8ETTA% 500 1 | P12:22:EES:8ANO%:1ANO U2:1:EHV: | 0.05535 | Yes
GEN-2024-305 | 04 SOUTHEAST | G04 29SP | 337808 8MABELVALE% 500 337937 8MAYFLOWER% 500 1 | P12:22:EES:8ANO%:1ANO U2:1:EHV: | 0.05194 | Yes
GEN-2024-305 | 04 SOUTHEAST | G04 29SP | 337561 8EL DORADO% 500 337643 8SHERIDAN% 500 1 | P12:22:EES:8ANO%:1ANO U2:1:EHV: | 0.09886 | Yes
GEN-2024-305 | 04 SOUTHEAST | G04 29SP | 337643 8SHERIDAN% 500 337808 8MABELVALE% 500 1 | P12:230:EES:6BOGALUS%:6SLIDEL!:6FAIRVW!6HAMMND!1:HV: | 0.09979 | Yes
GEN-2024-305 | 04 SOUTHEAST | G04 29SP | 337651 8WHT BLUFF% 500 337957 8KEO% 500 1 | P12:230:EES:6WOODWARD%:6WHT BLUFF!:1:HV: | 0.05578 | Yes
GEN-2024-305 | 04 SOUTHEAST | G04 29SP | 337643 8SHERIDAN% 500 337808 8MABELVALE% 500 1 | P12:230:EES:8HARTBRG%:8MT_OLIVE%:6LAYFLDLAYFLD11:HV: | 0.09293 | Yes
GEN-2024-305 | 04 SOUTHEAST | G04 29SP | 337561 8EL DORADO% 500 998422 8EL DORADO% 345 2 | P12:230:EES:8HARTBRG%:8MT_OLIVE%:6LAYFLDLAYFLD11:HV: | 0.09965 | Yes
GEN-2024-305 | 04 SOUTHEAST | G04 29SP | 337562 7EL DORADO 345 998422 8EL DORADO% 345 2 | P12:230:EES:8HARTBRG%:8MT_OLIVE%:6LAYFLDLAYFLD11:HV: | 0.09965 | Yes
GEN-2024-305 | 04 SOUTHEAST | G04 29SP | 337376 7SAREPTA% 345 337562 7EL DORADO 345 1 | P12:230:EES:8HARTBRG%:8MT_OLIVE%:6LAYFLDLAYFLD11:HV: | 0.09965 | Yes
GEN-2024-305 | 04 SOUTHEAST | G04 29SP | 337651 8WHT BLUFF% 500 337957 8KEO% 500 1 | P12:230:EES:8WHT BLUFF%:6WHT BLUFF!:1:HV: | 0.05578 | Yes
GEN-2024-305 | 04 SOUTHEAST | G04 29SP | 337643 8SHERIDAN% 500 337763 8MAGNETCOVE% 500 1 | P12:26:EES:8WHT BLUFF%:1WHT BLUF U1:1:HV: | 0.05569 | Yes
GEN-2024-305 | 04 SOUTHEAST | G04 29SP | 337753 8HS EHV% 500 337754 8ETTA% 500 1 | P12:26:EES:8WHT BLUFF%:1WHT BLUF U1:1:HV: | 0.05535 | Yes
GEN-2024-305 | 04 SOUTHEAST | G04 29SP | 337643 8SHERIDAN% 500 337651 8WHT BLUFF% 500 1 | P12:26:EES:8WHT BLUFF%:1WHT BLUF U1:1:HV: | 0.05479 | Yes
GEN-2024-305 | 04 SOUTHEAST | G04 29SP | 337922 8P.HILL% 500 337937 8MAYFLOWER% 500 1 | P12:26:EES:8WHT BLUFF%:1WHT BLUF U1:1:HV: | 0.05162 | Yes
GEN-2024-305 | 04 SOUTHEAST | G04 29SP | 337561 8EL DORADO% 500 337643 8SHERIDAN% 500 1 | P12:26:EES:8WHT BLUFF%:1WHT BLUF U1:1:HV: | 0.09886 | Yes
GEN-2024-305 | 04 SOUTHEAST | G04 29SP | 337643 8SHERIDAN% 500 337763 8MAGNETCOVE% 500 1 | P12:26:EES:8WHT BLUFF%:1WHT BLUF U2:1:HV: | 0.05569 | Yes
GEN-2024-305 | 04 SOUTHEAST | G04 29SP | 337753 8HS EHV% 500 337754 8ETTA% 500 1 | P12:26:EES:8WHT BLUFF%:1WHT BLUF U2:1:HV: | 0.05535 | Yes
GEN-2024-305 | 04 SOUTHEAST | G04 29SP | 337643 8SHERIDAN% 500 337651 8WHT BLUFF% 500 1 | P12:26:EES:8WHT BLUFF%:1WHT BLUF U2:1:HV: | 0.05479 | Yes
GEN-2024-305 | 04 SOUTHEAST | G04 29SP | 337922 8P.HILL% 500 337937 8MAYFLOWER% 500 1 | P12:26:EES:8WHT BLUFF%:1WHT BLUF U2:1:HV: | 0.05162 | Yes
GEN-2024-305 | 04 SOUTHEAST | G04 29SP | 337561 8EL DORADO% 500 337643 8SHERIDAN% 500 1 | P12:26:EES:8WHT BLUFF%:1WHT BLUF U2:1:HV: | 0.09886 | Yes
GEN-2024-305 | 04 SOUTHEAST | G04 29SP | 337376 7SAREPTA% 345 788340 G24-379-TAP 345 1 | P12:345:AEPW:SWSHV7:LONGWD7::: | 0.13965 | Yes
GEN-2024-305 | 04 SOUTHEAST | G04 29SP | 337561 8EL DORADO% 500 998422 8EL DORADO% 345 2 | P12:345:AEPW:TENRUSK7:TENGEN7::: | 0.09477 | Yes
GEN-2024-305 | 04 SOUTHEAST | G04 29SP | 337562 7EL DORADO 345 998422 8EL DORADO% 345 2 | P12:345:AEPW:TENRUSK7:TENGEN7::: | 0.09477 | Yes
GEN-2024-305 | 04 SOUTHEAST | G04 29SP | 337376 7SAREPTA% 345 337562 7EL DORADO 345 1 | P12:345:AEPW:TENRUSK7:TENGEN7::: | 0.09477 | Yes
GEN-2024-305 | 04 SOUTHEAST | G04 29SP | 337376 7SAREPTA% 345 788340 G24-379-TAP 345 1 | P12:345:CLEC-AEPW:DOLHILL7:SWSHV7::: | 0.12954 | Yes
GEN-2024-305 | 04 SOUTHEAST | G04 29SP | 500260 DOLHILL6 230 500250 DOLHILL7 345 1 | P12:345:EES:TENRUSK7!:CROCKET7%:1:EHV: | 0.05033 | Yes
GEN-2024-305 | 04 SOUTHEAST | G04 29SP | 500250 DOLHILL7 345 507760 SW SHV 7 345 1 | P12:345:EES:TENRUSK7!:CROCKET7%:1:EHV: | 0.05033 | Yes
GEN-2024-305 | 04 SOUTHEAST | G04 29SP | 500140 CARROLL6 230 500465 6LAYFLD 230 1 | P12:345:EES:TENRUSK7!:CROCKET7%:1:EHV: | 0.05816 | Yes
GEN-2024-305 | 04 SOUTHEAST | G04 29SP | 337376 7SAREPTA% 345 788340 G24-379-TAP 345 1 | P12:345:EES:TENRUSK7!:CROCKET7%:1:EHV: | 0.12124 | Yes
GEN-2024-305 | 04 SOUTHEAST | G04 29SP | 337561 8EL DORADO% 500 998422 8EL DORADO% 345 2 | P12:345:EES:TENRUSK7!:TENGEN 7!:1:EHV: | 0.09477 | Yes
GEN-2024-305 | 04 SOUTHEAST | G04 29SP | 337562 7EL DORADO 345 998422 8EL DORADO% 345 2 | P12:345:EES:TENRUSK7!:TENGEN 7!:1:EHV: | 0.09477 | Yes
GEN-2024-305 | 04 SOUTHEAST | G04 29SP | 337376 7SAREPTA% 345 337562 7EL DORADO 345 1 | P12:345:EES:TENRUSK7!:TENGEN 7!:1:EHV: | 0.09477 | Yes
GEN-2024-305 | 04 SOUTHEAST | G04 29SP | 337909 8ANO% 500 515305 FTSMITH8 500 1 | P12:500:EES:8ANO%:8P.HILL%:1:EHV: | 0.07761 | Yes
GEN-2024-305 | 04 SOUTHEAST | G04 29SP | 337808 8MABELVALE% 500 337909 8ANO% 500 1 | P12:500:EES:8ANO%:8P.HILL%:1:EHV: | 0.07579 | Yes
GEN-2024-305 | 04 SOUTHEAST | G04 29SP | 337368 8MT_OLIVE% 500 337561 8EL DORADO% 500 1 | P12:500:EES:8BXTRWILSON%:8PERRYVILLE%:1:EHV: | 0.05281 | Yes
GEN-2024-305 | 04 SOUTHEAST | G04 29SP | 337651 8WHT BLUFF% 500 337957 8KEO% 500 1 | P12:500:EES:8BXTRWILSON%:8PERRYVILLE%:1:EHV: | 0.05875 | Yes
GEN-2024-305 | 04 SOUTHEAST | G04 29SP | 335368 8WELLS% 500 335500 8WEBRE% 500 1 | P12:500:EES:8BXTRWILSON%:8PERRYVILLE%:1:EHV: | 0.0547 | Yes
GEN-2024-305 | 04 SOUTHEAST | G04 29SP | 337643 8SHERIDAN% 500 337763 8MAGNETCOVE% 500 1 | P12:500:EES:8BXTRWILSON%:8PERRYVILLE%:1:EHV: | 0.05747 | Yes
GEN-2024-305 | 04 SOUTHEAST | G04 29SP | 337643 8SHERIDAN% 500 337808 8MABELVALE% 500 1 | P12:500:EES:8BXTRWILSON%:8PERRYVILLE%:1:EHV: | 0.10289 | Yes
GEN-2024-305 | 04 SOUTHEAST | G04 29SP | 337753 8HS EHV% 500 337754 8ETTA% 500 1 | P12:500:EES:8BXTRWILSON%:8PERRYVILLE%:1:EHV: | 0.05768 | Yes
GEN-2024-305 | 04 SOUTHEAST | G04 29SP | 337561 8EL DORADO% 500 337643 8SHERIDAN% 500 1 | P12:500:EES:8BXTRWILSON%:8PERRYVILLE%:1:EHV: | 0.10355 | Yes
GEN-2024-305 | 04 SOUTHEAST | G04 29SP | 337643 8SHERIDAN% 500 337651 8WHT BLUFF% 500 1 | P12:500:EES:8BXTRWILSON%:8PERRYVILLE%:1:EHV: | 0.05813 | Yes
GEN-2024-305 | 04 SOUTHEAST | G04 29SP | 337561 8EL DORADO% 500 998422 8EL DORADO% 345 2 | P12:500:EES:8BXTRWILSON%:8PERRYVILLE%:1:EHV: | 0.08841 | Yes
GEN-2024-305 | 04 SOUTHEAST | G04 29SP | 337562 7EL DORADO 345 998422 8EL DORADO% 345 2 | P12:500:EES:8BXTRWILSON%:8PERRYVILLE%:1:EHV: | 0.08841 | Yes
GEN-2024-305 | 04 SOUTHEAST | G04 29SP | 337376 7SAREPTA% 345 337562 7EL DORADO 345 1 | P12:500:EES:8BXTRWILSON%:8PERRYVILLE%:1:EHV: | 0.08841 | Yes
GEN-2024-305 | 04 SOUTHEAST | G04 29SP | 337753 8HS EHV% 500 337763 8MAGNETCOVE% 500 1 | P12:500:EES:8BXTRWILSON%:8PERRYVILLE%:1:EHV: | 0.05747 | Yes
GEN-2024-305 | 04 SOUTHEAST | G04 29SP | 337643 8SHERIDAN% 500 337763 8MAGNETCOVE% 500 1 | P12:500:EES:8EL DORADO%:8SHERIDAN%:1:EHV: | 0.10844 | Yes
GEN-2024-305 | 04 SOUTHEAST | G04 29SP | 337753 8HS EHV% 500 337754 8ETTA% 500 1 | P12:500:EES:8EL DORADO%:8SHERIDAN%:1:EHV: | 0.10708 | Yes
GEN-2024-305 | 04 SOUTHEAST | G04 29SP | 337515 8MCNEIL% 500 337561 8EL DORADO% 500 1 | P12:500:EES:8EL DORADO%:8SHERIDAN%:1:EHV: | 0.08208 | Yes
GEN-2024-305 | 04 SOUTHEAST | G04 29SP | 337753 8HS EHV% 500 337763 8MAGNETCOVE% 500 1 | P12:500:EES:8EL DORADO%:8SHERIDAN%:1:EHV: | 0.10844 | Yes
GEN-2024-305 | 04 SOUTHEAST | G04 29SP | 337753 8HS EHV% 500 337763 8MAGNETCOVE% 500 1 | P12:500:EES:8ETTA%:8DUKE HS-1!:1:EHV: | 0.05569 | Yes
GEN-2024-305 | 04 SOUTHEAST | G04 29SP | 337561 8EL DORADO% 500 337643 8SHERIDAN% 500 1 | P12:500:EES:8HS EHV%:8ETTA%:1:EHV: | 0.13457 | Yes
GEN-2024-305 | 04 SOUTHEAST | G04 29SP | 337808 8MABELVALE% 500 337937 8MAYFLOWER% 500 1 | P12:500:EES:8KEO%:8HOLND BTM%:1:EHV: | 0.05959 | Yes
GEN-2024-305 | 04 SOUTHEAST | G04 29SP | 337909 8ANO% 500 337922 8P.HILL% 500 1 | P12:500:EES:8MABELVALE%:8ANO%:1:EHV: | 0.07964 | Yes
GEN-2024-305 | 04 SOUTHEAST | G04 29SP | 337922 8P.HILL% 500 337937 8MAYFLOWER% 500 1 | P12:500:EES:8MABELVALE%:8ANO%:1:EHV: | 0.08604 | Yes
GEN-2024-305 | 04 SOUTHEAST | G04 29SP | 337651 8WHT BLUFF% 500 337957 8KEO% 500 1 | P12:500:EES:8MABELVALE%:8WRIGHTSVLE%:1:EHV: | 0.0563 | Yes
GEN-2024-305 | 04 SOUTHEAST | G04 29SP | 337643 8SHERIDAN% 500 337651 8WHT BLUFF% 500 1 | P12:500:EES:8MABELVALE%:8WRIGHTSVLE%:1:EHV: | 0.05505 | Yes
GEN-2024-305 | 04 SOUTHEAST | G04 29SP | 337651 8WHT BLUFF% 500 337957 8KEO% 500 1 | P12:500:EES:8MT_OLIVE%:8EL DORADO%:1:EHV: | 0.051 | Yes
GEN-2024-305 | 04 SOUTHEAST | G04 29SP | 337643 8SHERIDAN% 500 337808 8MABELVALE% 500 1 | P12:500:EES:8MT_OLIVE%:8EL DORADO%:1:EHV: | 0.0922 | Yes
GEN-2024-305 | 04 SOUTHEAST | G04 29SP | 337753 8HS EHV% 500 337754 8ETTA% 500 1 | P12:500:EES:8MT_OLIVE%:8EL DORADO%:1:EHV: | 0.05056 | Yes
GEN-2024-305 | 04 SOUTHEAST | G04 29SP | 337561 8EL DORADO% 500 998422 8EL DORADO% 345 2 | P12:500:EES:8MT_OLIVE%:8EL DORADO%:1:EHV: | 0.10063 | Yes
GEN-2024-305 | 04 SOUTHEAST | G04 29SP | 337562 7EL DORADO 345 998422 8EL DORADO% 345 2 | P12:500:EES:8MT_OLIVE%:8EL DORADO%:1:EHV: | 0.10063 | Yes
GEN-2024-305 | 04 SOUTHEAST | G04 29SP | 337376 7SAREPTA% 345 337562 7EL DORADO 345 1 | P12:500:EES:8MT_OLIVE%:8EL DORADO%:1:EHV: | 0.10063 | Yes
GEN-2024-305 | 04 SOUTHEAST | G04 29SP | 337561 8EL DORADO% 500 337643 8SHERIDAN% 500 1 | P12:500:EES:8MT_OLIVE%:8EL DORADO%:1:EHV: | 0.08799 | Yes
GEN-2024-305 | 04 SOUTHEAST | G04 29SP | 337808 8MABELVALE% 500 337909 8ANO% 500 1 | P12:500:EES:8P.HILL%:8MAYFLOWER%:1:EHV: | 0.07937 | Yes
GEN-2024-305 | 04 SOUTHEAST | G04 29SP | 337651 8WHT BLUFF% 500 337957 8KEO% 500 1 | P12:500:EES:8SHERIDAN%:8MABELVALE%:1:EHV: | 0.12688 | Yes
GEN-2024-305 | 04 SOUTHEAST | G04 29SP | 337643 8SHERIDAN% 500 337651 8WHT BLUFF% 500 1 | P12:500:EES:8SHERIDAN%:8MABELVALE%:1:EHV: | 0.13193 | Yes
GEN-2024-305 | 04 SOUTHEAST | G04 29SP | 337561 8EL DORADO% 500 337643 8SHERIDAN% 500 1 | P12:500:EES:8SHERIDAN%:8MAGNETCOVE%:1:EHV: | 0.12608 | Yes
GEN-2024-305 | 04 SOUTHEAST | G04 29SP | 337643 8SHERIDAN% 500 337808 8MABELVALE% 500 1 | P12:500:EES:8SHERIDAN%:8WHT BLUFF%:1:EHV: | 0.14331 | Yes
GEN-2024-305 | 04 SOUTHEAST | G04 29SP | 337368 8MT_OLIVE% 500 337561 8EL DORADO% 500 1 | P12:500:EES:8STERLING%:8EL DORADO%:1:EHV: | 0.05109 | Yes
GEN-2024-305 | 04 SOUTHEAST | G04 29SP | 337643 8SHERIDAN% 500 337808 8MABELVALE% 500 1 | P12:500:EES:8STERLING%:8EL DORADO%:1:EHV: | 0.1026 | Yes
GEN-2024-305 | 04 SOUTHEAST | G04 29SP | 337376 7SAREPTA% 345 788340 G24-379-TAP 345 1 | P12:500:EES:8STERLING2%:8OUACHITA!:1:EHV: | 0.11612 | Yes
GEN-2024-305 | 04 SOUTHEAST | G04 29SP | 337515 8MCNEIL% 500 337754 8ETTA% 500 1 | P12:500:EES:8STERLING2%:8OUACHITA!:1:EHV: | 0.05535 | Yes
GEN-2024-305 | 04 SOUTHEAST | G04 29SP | 337808 8MABELVALE% 500 337937 8MAYFLOWER% 500 1 | P12:500:EES:8W.MEMPHIS%:8BHAM STEEL:1:EHV: | 0.05299 | Yes
GEN-2024-305 | 04 SOUTHEAST | G04 29SP | 337515 8MCNEIL% 500 337754 8ETTA% 500 1 | P12:500:EES:8W.MEMPHIS%:8BHAM STEEL:1:EHV: | 0.05414 | Yes
GEN-2024-305 | 04 SOUTHEAST | G04 29SP | 337643 8SHERIDAN% 500 337808 8MABELVALE% 500 1 | P12:500:EES:8WHT BLUFF%:8KEO%:1:EHV: | 0.14044 | Yes
GEN-2024-305 | 04 SOUTHEAST | G04 29SP | 337643 8SHERIDAN% 500 337763 8MAGNETCOVE% 500 1 | P12:500:EES:8WRIGHTSVLE%:1OSWALD C1:1OSWALD C31OSWALD C51OSWALD S11OSWALD C71OSWALD S21:EHV: | 0.05569 | Yes
GEN-2024-305 | 04 SOUTHEAST | G04 29SP | 337643 8SHERIDAN% 500 337808 8MABELVALE% 500 1 | P12:500:EES:8WRIGHTSVLE%:1OSWALD C1:1OSWALD C31OSWALD C51OSWALD S11OSWALD C71OSWALD S21:EHV: | 0.09976 | Yes
GEN-2024-305 | 04 SOUTHEAST | G04 29SP | 337651 8WHT BLUFF% 500 337957 8KEO% 500 1 | P12:500:EES:8WRIGHTSVLE%:8KEO%:1:EHV: | 0.0564 | Yes
GEN-2024-305 | 04 SOUTHEAST | G04 29SP | 337643 8SHERIDAN% 500 337651 8WHT BLUFF% 500 1 | P12:500:EES:8WRIGHTSVLE%:8KEO%:1:EHV: | 0.05511 | Yes
GEN-2024-305 | 04 SOUTHEAST | G04 29SP | 337368 8MT_OLIVE% 500 337561 8EL DORADO% 500 1 | P12:500:EES:FCY:MCKNIT:DANIEL1:EHV: | 0.06543 | Yes
GEN-2024-305 | 04 SOUTHEAST | G04 29SP | 337368 8MT_OLIVE% 500 509366 LAYFLD8 500 1 | P12:500:EES:FCY:MCKNIT:DANIEL1:EHV: | 0.05934 | Yes
GEN-2024-305 | 04 SOUTHEAST | G04 29SP | 337808 8MABELVALE% 500 337937 8MAYFLOWER% 500 1 | P12:500:EES-EAI:KEO:WMPEHV | 0.0536 | Yes
GEN-2024-305 | 04 SOUTHEAST | G04 29SP | 337909 8ANO% 500 515305 FTSMITH8 500 1 | P12:500:EES-EAI:WMPEHV:BHMSTL:BHMSTLNEWPORT:EHV: | 0.08724 | Yes
GEN-2024-305 | 04 SOUTHEAST | G04 29SP | 337808 8MABELVALE% 500 337937 8MAYFLOWER% 500 1 | P12:500:EES-EAI:WMPEHV:BHMSTL:BHMSTLNEWPORT:EHV: | 0.05299 | Yes
GEN-2024-305 | 04 SOUTHEAST | G04 29SP | 337515 8MCNEIL% 500 337754 8ETTA% 500 1 | P12:500:EES-EAI:WMPEHV:BHMSTL:BHMSTLNEWPORT:EHV: | 0.05414 | Yes
GEN-2024-305 | 04 SOUTHEAST | G04 29SP | 500140 CARROLL6 230 500465 6LAYFLD 230 1 | P13:22:CLEC::G3MADISN:1:EHV: | 0.05364 | Yes
GEN-2024-305 | 04 SOUTHEAST | G04 29SP | 500140 CARROLL6 230 500465 6LAYFLD 230 1 | P13:230,22:CLEC::G3MADISN::1 | 0.05364 | Yes
GEN-2024-305 | 04 SOUTHEAST | G04 29SP | 337376 7SAREPTA% 345 788340 G24-379-TAP 345 1 | P13:230:CLEC::DOLHILL:1:HV: | 0.12954 | Yes
GEN-2024-305 | 04 SOUTHEAST | G04 29SP | 337376 7SAREPTA% 345 788340 G24-379-TAP 345 1 | P13:345,230:CLEC::DOLHILL::1 | 0.12954 | Yes
GEN-2024-305 | 04 SOUTHEAST | G04 29SP | 337643 8SHERIDAN% 500 337763 8MAGNETCOVE% 500 1 | P21:115:EES:3HS EHV-E!:3BUTTERFIELD:1:HV: | 0.05826 | Yes
GEN-2024-305 | 04 SOUTHEAST | G04 29SP | 337922 8P.HILL% 500 337937 8MAYFLOWER% 500 1 | P21:161:EES:5BONO:5P.HILL%:1:HV: | 0.05075 | Yes
GEN-2024-305 | 04 SOUTHEAST | G04 29SP | 337808 8MABELVALE% 500 337937 8MAYFLOWER% 500 1 | P21:500:EES:8KEO%:CHALKBLUFFPV:1:EHV: | 0.0536 | Yes
GEN-2024-305 | 04 SOUTHEAST | G04 29SP | 337515 8MCNEIL% 500 337754 8ETTA% 500 1 | P21:500:EES:8KEO%:CHALKBLUFFPV:1:EHV: | 0.05373 | Yes
GEN-2024-305 | 04 SOUTHEAST | G04 29SP | 337643 8SHERIDAN% 500 337808 8MABELVALE% 500 1 | P21:500:EES:8MT_OLIVE%:LAYFLD8:1:EHV: | 0.09296 | Yes
GEN-2024-305 | 04 SOUTHEAST | G04 29SP | 337561 8EL DORADO% 500 998422 8EL DORADO% 345 2 | P21:500:EES:8MT_OLIVE%:LAYFLD8:1:EHV: | 0.09831 | Yes
GEN-2024-305 | 04 SOUTHEAST | G04 29SP | 337562 7EL DORADO 345 998422 8EL DORADO% 345 2 | P21:500:EES:8MT_OLIVE%:LAYFLD8:1:EHV: | 0.09831 | Yes
GEN-2024-305 | 04 SOUTHEAST | G04 29SP | 337376 7SAREPTA% 345 337562 7EL DORADO 345 1 | P21:500:EES:8MT_OLIVE%:LAYFLD8:1:EHV: | 0.09831 | Yes
GEN-2024-305 | 04 SOUTHEAST | G04 29SP | 337909 8ANO% 500 515305 FTSMITH8 500 1 | P21:500:EES:CHALKBLUFFPV:8W.MEMPHIS%:1:EHV: | 0.08779 | Yes
GEN-2024-305 | 04 SOUTHEAST | G04 29SP | 337808 8MABELVALE% 500 337937 8MAYFLOWER% 500 1 | P21:500:EES:CHALKBLUFFPV:8W.MEMPHIS%:1:EHV: | 0.0536 | Yes
GEN-2024-305 | 04 SOUTHEAST | G04 29SP | 337515 8MCNEIL% 500 337754 8ETTA% 500 1 | P21:500:EES:CHALKBLUFFPV:8W.MEMPHIS%:1:EHV: | 0.05373 | Yes
GEN-2024-305 | 04 SOUTHEAST | G04 29SP | 337909 8ANO% 500 515305 FTSMITH8 500 1 | P22:345:EES:MUSKOGE7!:::EHV: | 0.06187 | Yes
GEN-2024-305 | 04 SOUTHEAST | G04 29SP | 337561 8EL DORADO% 500 998422 8EL DORADO% 345 2 | P22:345:EES:TENGEN 7!:::EHV: | 0.09477 | Yes
GEN-2024-305 | 04 SOUTHEAST | G04 29SP | 337562 7EL DORADO 345 998422 8EL DORADO% 345 2 | P22:345:EES:TENGEN 7!:::EHV: | 0.09477 | Yes
GEN-2024-305 | 04 SOUTHEAST | G04 29SP | 337376 7SAREPTA% 345 337562 7EL DORADO 345 1 | P22:345:EES:TENGEN 7!:::EHV: | 0.09477 | Yes
GEN-2024-305 | 04 SOUTHEAST | G04 29SP | 337368 8MT_OLIVE% 500 337561 8EL DORADO% 500 1 | P22:345:EES:TENRUSK7!:::EHV: | 0.05401 | Yes
GEN-2024-305 | 04 SOUTHEAST | G04 29SP | 337376 7SAREPTA% 345 788340 G24-379-TAP 345 1 | P22:500:EES:8OUACHITA!:::EHV: | 0.11612 | Yes
GEN-2024-305 | 04 SOUTHEAST | G04 29SP | 337515 8MCNEIL% 500 337754 8ETTA% 500 1 | P22:500:EES:8OUACHITA!:::EHV: | 0.05535 | Yes
GEN-2024-305 | 04 SOUTHEAST | G04 29SP | 337643 8SHERIDAN% 500 337808 8MABELVALE% 500 1 | P22:500:EES:MOUNTOLIVE:WESTBUS::EHV: | 0.09296 | Yes
GEN-2024-305 | 04 SOUTHEAST | G04 29SP | 337561 8EL DORADO% 500 998422 8EL DORADO% 345 2 | P22:500:EES:MOUNTOLIVE:WESTBUS::EHV: | 0.09831 | Yes
GEN-2024-305 | 04 SOUTHEAST | G04 29SP | 337562 7EL DORADO 345 998422 8EL DORADO% 345 2 | P22:500:EES:MOUNTOLIVE:WESTBUS::EHV: | 0.09831 | Yes
GEN-2024-305 | 04 SOUTHEAST | G04 29SP | 337376 7SAREPTA% 345 337562 7EL DORADO 345 1 | P22:500:EES:MOUNTOLIVE:WESTBUS::EHV: | 0.09831 | Yes
GEN-2024-305 | 04 SOUTHEAST | G04 29SP | 337753 8HS EHV% 500 337763 8MAGNETCOVE% 500 1 | P22:500:EES-EAI:8DUKE HS-1!:::EHV: | 0.05569 | Yes
GEN-2024-305 | 04 SOUTHEAST | G04 29SP | 337376 7SAREPTA% 345 788340 G24-379-TAP 345 1 | P23:345:AEPW:SW SHREVEPORT CB 10500 NBTB:::: | 0.14316 | Yes
GEN-2024-305 | 04 SOUTHEAST | G04 29SP | 337368 8MT_OLIVE% 500 337561 8EL DORADO% 500 1 | P23:345:AEPW:TENASKA CB 12840 NBTB:::: | 0.05401 | Yes
GEN-2024-305 | 04 SOUTHEAST | G04 29SP | 337368 8MT_OLIVE% 500 337561 8EL DORADO% 500 1 | P23:345:AEPW:TENASKA CB 12850 NBTB:::: | 0.0542 | Yes
GEN-2024-305 | 04 SOUTHEAST | G04 29SP | 337561 8EL DORADO% 500 998422 8EL DORADO% 345 2 | P23:345:AEPW:WELSH CB 11680 NBTB:::: | 0.09787 | Yes
GEN-2024-305 | 04 SOUTHEAST | G04 29SP | 337562 7EL DORADO 345 998422 8EL DORADO% 345 2 | P23:345:AEPW:WELSH CB 11680 NBTB:::: | 0.09787 | Yes
GEN-2024-305 | 04 SOUTHEAST | G04 29SP | 337376 7SAREPTA% 345 337562 7EL DORADO 345 1 | P23:345:AEPW:WELSH CB 11680 NBTB:::: | 0.09787 | Yes
GEN-2024-305 | 04 SOUTHEAST | G04 29SP | 500260 DOLHILL6 230 500250 DOLHILL7 345 1 | P23:345:EES::7ROCKYCRK%:1:EHV: | 0.05303 | Yes
GEN-2024-305 | 04 SOUTHEAST | G04 29SP | 500250 DOLHILL7 345 507760 SW SHV 7 345 1 | P23:345:EES::7ROCKYCRK%:1:EHV: | 0.05303 | Yes
GEN-2024-305 | 04 SOUTHEAST | G04 29SP | 500140 CARROLL6 230 500465 6LAYFLD 230 1 | P23:345:EES::7ROCKYCRK%:1:EHV: | 0.06045 | Yes
GEN-2024-305 | 04 SOUTHEAST | G04 29SP | 337376 7SAREPTA% 345 788340 G24-379-TAP 345 1 | P23:345:EES::7ROCKYCRK%:1:EHV: | 0.12386 | Yes
GEN-2024-305 | 04 SOUTHEAST | G04 29SP | 500465 6LAYFLD 230 997454 LAYFLD AUTO 230 1 | P23:345:EES::7ROCKYCRK%:1:EHV: | 0.05032 | Yes
GEN-2024-305 | 04 SOUTHEAST | G04 29SP | 509366 LAYFLD8 500 997454 LAYFLD AUTO 230 1 | P23:345:EES::7ROCKYCRK%:1:EHV: | 0.05032 | Yes
GEN-2024-305 | 04 SOUTHEAST | G04 29SP | 337643 8SHERIDAN% 500 337763 8MAGNETCOVE% 500 1 | P23:500:EES:EL DORADO EHV:B9242::EHV: | 0.10844 | Yes
GEN-2024-305 | 04 SOUTHEAST | G04 29SP | 337753 8HS EHV% 500 337754 8ETTA% 500 1 | P23:500:EES:EL DORADO EHV:B9242::EHV: | 0.10708 | Yes
GEN-2024-305 | 04 SOUTHEAST | G04 29SP | 337515 8MCNEIL% 500 337561 8EL DORADO% 500 1 | P23:500:EES:EL DORADO EHV:B9242::EHV: | 0.08208 | Yes
GEN-2024-305 | 04 SOUTHEAST | G04 29SP | 337753 8HS EHV% 500 337763 8MAGNETCOVE% 500 1 | P23:500:EES:EL DORADO EHV:B9242::EHV: | 0.10844 | Yes
GEN-2024-305 | 04 SOUTHEAST | G04 29SP | 337561 8EL DORADO% 500 337643 8SHERIDAN% 500 1 | P23:500:EES:MAGNETCOVE:B7435::EHV: | 0.12608 | Yes
GEN-2024-305 | 04 SOUTHEAST | G04 29SP | 337561 8EL DORADO% 500 337643 8SHERIDAN% 500 1 | P23:500:EES:MAGNETCOVE:B7446::EHV: | 0.12608 | Yes
GEN-2024-305 | 04 SOUTHEAST | G04 29SP | 337651 8WHT BLUFF% 500 337957 8KEO% 500 1 | P23:500:EES:MOUNTSOLIVE:R3976::EHV: | 0.05041 | Yes
GEN-2024-305 | 04 SOUTHEAST | G04 29SP | 337643 8SHERIDAN% 500 337808 8MABELVALE% 500 1 | P23:500:EES:MOUNTSOLIVE:R3976::EHV: | 0.09137 | Yes
GEN-2024-305 | 04 SOUTHEAST | G04 29SP | 337561 8EL DORADO% 500 998422 8EL DORADO% 345 2 | P23:500:EES:MOUNTSOLIVE:R3976::EHV: | 0.10114 | Yes
GEN-2024-305 | 04 SOUTHEAST | G04 29SP | 337562 7EL DORADO 345 998422 8EL DORADO% 345 2 | P23:500:EES:MOUNTSOLIVE:R3976::EHV: | 0.10114 | Yes
GEN-2024-305 | 04 SOUTHEAST | G04 29SP | 337376 7SAREPTA% 345 337562 7EL DORADO 345 1 | P23:500:EES:MOUNTSOLIVE:R3976::EHV: | 0.10114 | Yes
GEN-2024-305 | 04 SOUTHEAST | G04 29SP | 337561 8EL DORADO% 500 337643 8SHERIDAN% 500 1 | P23:500:EES:MOUNTSOLIVE:R3976::EHV: | 0.08698 | Yes
GEN-2024-305 | 04 SOUTHEAST | G04 29SP | 337368 8MT_OLIVE% 500 337561 8EL DORADO% 500 1 | P23:500:EES:PERRYVILLE:R7372::EHV: | 0.05281 | Yes
GEN-2024-305 | 04 SOUTHEAST | G04 29SP | 335368 8WELLS% 500 335500 8WEBRE% 500 1 | P23:500:EES:PERRYVILLE:R7372::EHV: | 0.0547 | Yes
GEN-2024-305 | 04 SOUTHEAST | G04 29SP | 337368 8MT_OLIVE% 500 337561 8EL DORADO% 500 1 | P23:500:EES:PERRYVILLE:R9872::EHV: | 0.05281 | Yes
GEN-2024-305 | 04 SOUTHEAST | G04 29SP | 337651 8WHT BLUFF% 500 337957 8KEO% 500 1 | P23:500:EES:PERRYVILLE:R9872::EHV: | 0.05875 | Yes
GEN-2024-305 | 04 SOUTHEAST | G04 29SP | 335368 8WELLS% 500 335500 8WEBRE% 500 1 | P23:500:EES:PERRYVILLE:R9872::EHV: | 0.0547 | Yes
GEN-2024-305 | 04 SOUTHEAST | G04 29SP | 337643 8SHERIDAN% 500 337763 8MAGNETCOVE% 500 1 | P23:500:EES:PERRYVILLE:R9872::EHV: | 0.05747 | Yes
GEN-2024-305 | 04 SOUTHEAST | G04 29SP | 337643 8SHERIDAN% 500 337808 8MABELVALE% 500 1 | P23:500:EES:PERRYVILLE:R9872::EHV: | 0.10289 | Yes
GEN-2024-305 | 04 SOUTHEAST | G04 29SP | 337753 8HS EHV% 500 337754 8ETTA% 500 1 | P23:500:EES:PERRYVILLE:R9872::EHV: | 0.05768 | Yes
GEN-2024-305 | 04 SOUTHEAST | G04 29SP | 337561 8EL DORADO% 500 337643 8SHERIDAN% 500 1 | P23:500:EES:PERRYVILLE:R9872::EHV: | 0.10355 | Yes
GEN-2024-305 | 04 SOUTHEAST | G04 29SP | 337643 8SHERIDAN% 500 337651 8WHT BLUFF% 500 1 | P23:500:EES:PERRYVILLE:R9872::EHV: | 0.05813 | Yes
GEN-2024-305 | 04 SOUTHEAST | G04 29SP | 337561 8EL DORADO% 500 998422 8EL DORADO% 345 2 | P23:500:EES:PERRYVILLE:R9872::EHV: | 0.08841 | Yes
GEN-2024-305 | 04 SOUTHEAST | G04 29SP | 337562 7EL DORADO 345 998422 8EL DORADO% 345 2 | P23:500:EES:PERRYVILLE:R9872::EHV: | 0.08841 | Yes
GEN-2024-305 | 04 SOUTHEAST | G04 29SP | 337376 7SAREPTA% 345 337562 7EL DORADO 345 1 | P23:500:EES:PERRYVILLE:R9872::EHV: | 0.08841 | Yes
GEN-2024-305 | 04 SOUTHEAST | G04 29SP | 337753 8HS EHV% 500 337763 8MAGNETCOVE% 500 1 | P23:500:EES:PERRYVILLE:R9872::EHV: | 0.05747 | Yes
GEN-2024-305 | 04 SOUTHEAST | G04 29SP | 337376 7SAREPTA% 345 788340 G24-379-TAP 345 1 | P23:500:EES:STERLINGTON:R2092::EHV: | 0.1161 | Yes
GEN-2024-305 | 04 SOUTHEAST | G04 29SP | 337515 8MCNEIL% 500 337754 8ETTA% 500 1 | P23:500:EES:STERLINGTON:R2092::EHV: | 0.05537 | Yes
GEN-2024-305 | 04 SOUTHEAST | G04 29SP | 337368 8MT_OLIVE% 500 337561 8EL DORADO% 500 1 | P23:500:EES:STERLINGTON:R2196::EHV: | 0.05109 | Yes
GEN-2024-305 | 04 SOUTHEAST | G04 29SP | 337643 8SHERIDAN% 500 337808 8MABELVALE% 500 1 | P23:500:EES:STERLINGTON:R2196::EHV: | 0.10261 | Yes
GEN-2024-305 | 04 SOUTHEAST | G04 29SP | 337561 8EL DORADO% 500 337643 8SHERIDAN% 500 1 | P23:500:EES:STERLINGTON:R2196::EHV: | 0.10338 | Yes
GEN-2024-305 | 04 SOUTHEAST | G04 29SP | 337368 8MT_OLIVE% 500 337561 8EL DORADO% 500 1 | P23:500:EES:STERLINGTON:R3594::EHV: | 0.05109 | Yes
GEN-2024-305 | 04 SOUTHEAST | G04 29SP | 337643 8SHERIDAN% 500 337808 8MABELVALE% 500 1 | P23:500:EES:STERLINGTON:R3594::EHV: | 0.10261 | Yes
GEN-2024-305 | 04 SOUTHEAST | G04 29SP | 337753 8HS EHV% 500 337754 8ETTA% 500 1 | P23:500:EES:STERLINGTON:R3594::EHV: | 0.05752 | Yes
GEN-2024-305 | 04 SOUTHEAST | G04 29SP | 337561 8EL DORADO% 500 337643 8SHERIDAN% 500 1 | P23:500:EES:STERLINGTON:R3594::EHV: | 0.10338 | Yes
GEN-2024-305 | 04 SOUTHEAST | G04 29SP | 337651 8WHT BLUFF% 500 337957 8KEO% 500 1 | P23:500:EES:WRIGHTSVILLE:B8206::EHV: | 0.0563 | Yes
GEN-2024-305 | 04 SOUTHEAST | G04 29SP | 337643 8SHERIDAN% 500 337651 8WHT BLUFF% 500 1 | P23:500:EES:WRIGHTSVILLE:B8206::EHV: | 0.05505 | Yes
GEN-2024-305 | 04 SOUTHEAST | G04 29SP | 337651 8WHT BLUFF% 500 337957 8KEO% 500 1 | P23:500:EES:WRIGHTSVILLE:B8214::EHV: | 0.0564 | Yes
GEN-2024-305 | 04 SOUTHEAST | G04 29SP | 337643 8SHERIDAN% 500 337651 8WHT BLUFF% 500 1 | P23:500:EES:WRIGHTSVILLE:B8214::EHV: | 0.05511 | Yes
GEN-2024-305 | 04 SOUTHEAST | G04 29SP | 337909 8ANO% 500 515305 FTSMITH8 500 1 | P23:500:EES-EAI:8P.HILL%:B4335::EHV: | 0.07774 | Yes
GEN-2024-305 | 04 SOUTHEAST | G04 29SP | 337808 8MABELVALE% 500 337909 8ANO% 500 1 | P23:500:EES-EAI:8P.HILL%:B4335::EHV: | 0.08091 | Yes
GEN-2024-305 | 04 SOUTHEAST | G04 29SP | 337651 8WHT BLUFF% 500 337957 8KEO% 500 1 | P23:500:EES-EAI:8WRIGHTSVLE%:2::EHV: | 0.0563 | Yes
GEN-2024-305 | 04 SOUTHEAST | G04 29SP | 337643 8SHERIDAN% 500 337651 8WHT BLUFF% 500 1 | P23:500:EES-EAI:8WRIGHTSVLE%:2::EHV: | 0.05505 | Yes
GEN-2024-305 | 04 SOUTHEAST | G04 29SP | 337651 8WHT BLUFF% 500 337957 8KEO% 500 1 | P23:500:EES-EAI:8WRIGHTSVLE%:6::EHV: | 0.0564 | Yes
GEN-2024-305 | 04 SOUTHEAST | G04 29SP | 337643 8SHERIDAN% 500 337651 8WHT BLUFF% 500 1 | P23:500:EES-EAI:8WRIGHTSVLE%:6::EHV: | 0.05511 | Yes
GEN-2024-305 | 04 SOUTHEAST | G04 29SP | 337643 8SHERIDAN% 500 337808 8MABELVALE% 500 1 | P23:500:EES-EAI:KEO:B4911::EHV: | 0.13452 | Yes
GEN-2024-305 | 04 SOUTHEAST | G04 29SP | 337808 8MABELVALE% 500 337937 8MAYFLOWER% 500 1 | P23:500:EES-EAI:KEO:B4911::EHV: | 0.05898 | Yes
GEN-2024-305 | 04 SOUTHEAST | G04 29SP | 337909 8ANO% 500 515305 FTSMITH8 500 1 | P23:500:EES-EAI:KEO:B4921::EHV: | 0.09156 | Yes
GEN-2024-305 | 04 SOUTHEAST | G04 29SP | 337643 8SHERIDAN% 500 337808 8MABELVALE% 500 1 | P23:500:EES-EAI:KEO:B4921::EHV: | 0.12278 | Yes
GEN-2024-305 | 04 SOUTHEAST | G04 29SP | 337808 8MABELVALE% 500 337937 8MAYFLOWER% 500 1 | P23:500:EES-EAI:KEO:B4921::EHV: | 0.06442 | Yes
GEN-2024-305 | 04 SOUTHEAST | G04 29SP | 337561 8EL DORADO% 500 998422 8EL DORADO% 345 2 | P23:500:EES-EAI:KEO:B4921::EHV: | 0.08759 | Yes
GEN-2024-305 | 04 SOUTHEAST | G04 29SP | 337562 7EL DORADO 345 998422 8EL DORADO% 345 2 | P23:500:EES-EAI:KEO:B4921::EHV: | 0.08759 | Yes
GEN-2024-305 | 04 SOUTHEAST | G04 29SP | 337376 7SAREPTA% 345 337562 7EL DORADO 345 1 | P23:500:EES-EAI:KEO:B4921::EHV: | 0.08759 | Yes
GEN-2024-305 | 04 SOUTHEAST | G04 29SP | 337909 8ANO% 500 515305 FTSMITH8 500 1 | P23:500:EES-EAI:KEO:B4931::EHV: | 0.08754 | Yes
GEN-2024-305 | 04 SOUTHEAST | G04 29SP | 337808 8MABELVALE% 500 337937 8MAYFLOWER% 500 1 | P23:500:EES-EAI:KEO:B4931::EHV: | 0.05314 | Yes
GEN-2024-305 | 04 SOUTHEAST | G04 29SP | 337368 8MT_OLIVE% 500 337561 8EL DORADO% 500 1 | P23:500:EES-EAI:KEO:B4941::EHV: | 0.05282 | Yes
GEN-2024-305 | 04 SOUTHEAST | G04 29SP | 337909 8ANO% 500 515305 FTSMITH8 500 1 | P23:500:EES-EAI:KEO:B4941::EHV: | 0.09255 | Yes
GEN-2024-305 | 04 SOUTHEAST | G04 29SP | 337808 8MABELVALE% 500 337937 8MAYFLOWER% 500 1 | P23:500:EES-EAI:KEO:B4941::EHV: | 0.06566 | Yes
GEN-2024-305 | 04 SOUTHEAST | G04 29SP | 337561 8EL DORADO% 500 998422 8EL DORADO% 345 2 | P23:500:EES-EAI:KEO:B4941::EHV: | 0.08786 | Yes
GEN-2024-305 | 04 SOUTHEAST | G04 29SP | 337562 7EL DORADO 345 998422 8EL DORADO% 345 2 | P23:500:EES-EAI:KEO:B4941::EHV: | 0.08786 | Yes
GEN-2024-305 | 04 SOUTHEAST | G04 29SP | 337376 7SAREPTA% 345 337562 7EL DORADO 345 1 | P23:500:EES-EAI:KEO:B4941::EHV: | 0.08786 | Yes
GEN-2024-305 | 04 SOUTHEAST | G04 29SP | 337651 8WHT BLUFF% 500 337957 8KEO% 500 1 | P23:500:EES-EAI:MABELV:B5918::EHV: | 0.09787 | Yes
GEN-2024-305 | 04 SOUTHEAST | G04 29SP | 337643 8SHERIDAN% 500 337651 8WHT BLUFF% 500 1 | P23:500:EES-EAI:MABELV:B5918::EHV: | 0.11411 | Yes
GEN-2024-305 | 04 SOUTHEAST | G04 29SP | 337651 8WHT BLUFF% 500 337957 8KEO% 500 1 | P23:500:EES-EAI:MABELV:B5922::EHV: | 0.12331 | Yes
GEN-2024-305 | 04 SOUTHEAST | G04 29SP | 337909 8ANO% 500 337922 8P.HILL% 500 1 | P23:500:EES-EAI:MABELV:B5922::EHV: | 0.07286 | Yes
GEN-2024-305 | 04 SOUTHEAST | G04 29SP | 337643 8SHERIDAN% 500 337651 8WHT BLUFF% 500 1 | P23:500:EES-EAI:MABELV:B5922::EHV: | 0.12875 | Yes
GEN-2024-305 | 04 SOUTHEAST | G04 29SP | 337922 8P.HILL% 500 337937 8MAYFLOWER% 500 1 | P23:500:EES-EAI:MABELV:B5922::EHV: | 0.0772 | Yes
GEN-2024-305 | 04 SOUTHEAST | G04 29SP | 337808 8MABELVALE% 500 337937 8MAYFLOWER% 500 1 | P23:500:EES-EAI:MABELV:B5922::EHV: | 0.07207 | Yes
GEN-2024-305 | 04 SOUTHEAST | G04 29SP | 337753 8HS EHV% 500 337754 8ETTA% 500 1 | P23:500:EES-EAI:ND:8MAGNETCOVE%:FK10710:EHV: | 0.05535 | Yes
GEN-2024-305 | 04 SOUTHEAST | G04 29SP | 337753 8HS EHV% 500 337763 8MAGNETCOVE% 500 1 | P23:500:EES-EAI:ND:8MAGNETCOVE%:FK10710:EHV: | 0.05569 | Yes
GEN-2024-305 | 04 SOUTHEAST | G04 29SP | 337561 8EL DORADO% 500 337643 8SHERIDAN% 500 1 | P23:500:EES-EAI:PD_2:MAGNET:XF:EHV: | 0.12608 | Yes
GEN-2024-305 | 04 SOUTHEAST | G04 29SP | 337643 8SHERIDAN% 500 337763 8MAGNETCOVE% 500 1 | P23:500:EES-EAI:SH_EHV:B5014::EHV: | 0.10309 | Yes
GEN-2024-305 | 04 SOUTHEAST | G04 29SP | 337643 8SHERIDAN% 500 337808 8MABELVALE% 500 1 | P23:500:EES-EAI:SH_EHV:B5014::EHV: | 0.10309 | Yes
GEN-2024-305 | 04 SOUTHEAST | G04 29SP | 337753 8HS EHV% 500 337754 8ETTA% 500 1 | P23:500:EES-EAI:SH_EHV:B5014::EHV: | 0.10415 | Yes
GEN-2024-305 | 04 SOUTHEAST | G04 29SP | 337515 8MCNEIL% 500 337561 8EL DORADO% 500 1 | P23:500:EES-EAI:SH_EHV:B5014::EHV: | 0.07962 | Yes
GEN-2024-305 | 04 SOUTHEAST | G04 29SP | 337753 8HS EHV% 500 337763 8MAGNETCOVE% 500 1 | P23:500:EES-EAI:SH_EHV:B5014::EHV: | 0.10309 | Yes
GEN-2024-305 | 04 SOUTHEAST | G04 29SP | 337561 8EL DORADO% 500 337643 8SHERIDAN% 500 1 | P23:500:EES-EAI:SH_EHV:B5018::EHV: | 0.11968 | Yes
GEN-2024-305 | 04 SOUTHEAST | G04 29SP | 337651 8WHT BLUFF% 500 337957 8KEO% 500 1 | P23:500:EES-EAI:SH_EHV:B5022::EHV: | 0.09835 | Yes
GEN-2024-305 | 04 SOUTHEAST | G04 29SP | 337753 8HS EHV% 500 337754 8ETTA% 500 1 | P23:500:EES-EAI:SH_EHV:B5022::EHV: | 0.10014 | Yes
GEN-2024-305 | 04 SOUTHEAST | G04 29SP | 337643 8SHERIDAN% 500 337651 8WHT BLUFF% 500 1 | P23:500:EES-EAI:SH_EHV:B5022::EHV: | 0.09446 | Yes
GEN-2024-305 | 04 SOUTHEAST | G04 29SP | 337515 8MCNEIL% 500 337561 8EL DORADO% 500 1 | P23:500:EES-EAI:SH_EHV:B5022::EHV: | 0.07628 | Yes
GEN-2024-305 | 04 SOUTHEAST | G04 29SP | 337651 8WHT BLUFF% 500 337957 8KEO% 500 1 | P23:500:EES-EAI:SH_EHV:B5026::EHV: | 0.11323 | Yes
GEN-2024-305 | 04 SOUTHEAST | G04 29SP | 337561 8EL DORADO% 500 337643 8SHERIDAN% 500 1 | P23:500:EES-EAI:SH_EHV:B5026::EHV: | 0.1119 | Yes
GEN-2024-305 | 04 SOUTHEAST | G04 29SP | 337643 8SHERIDAN% 500 337651 8WHT BLUFF% 500 1 | P23:500:EES-EAI:SH_EHV:B5026::EHV: | 0.1119 | Yes
GEN-2024-305 | 04 SOUTHEAST | G04 29SP | 337561 8EL DORADO% 500 998422 8EL DORADO% 345 2 | P41:345:AEPW:WELSH CB 11680 NBTB+FAULT:::: | 0.09787 | Yes
GEN-2024-305 | 04 SOUTHEAST | G04 29SP | 337562 7EL DORADO 345 998422 8EL DORADO% 345 2 | P41:345:AEPW:WELSH CB 11680 NBTB+FAULT:::: | 0.09787 | Yes
GEN-2024-305 | 04 SOUTHEAST | G04 29SP | 337376 7SAREPTA% 345 337562 7EL DORADO 345 1 | P41:345:AEPW:WELSH CB 11680 NBTB+FAULT:::: | 0.09787 | Yes
GEN-2024-305 | 04 SOUTHEAST | G04 29SP | 337376 7SAREPTA% 345 788340 G24-379-TAP 345 1 | P42:345:AEPW:SW SHREVEPORT CB 10500 NBTB+FAULT:::: | 0.14316 | Yes
GEN-2024-305 | 04 SOUTHEAST | G04 29SP | 337368 8MT_OLIVE% 500 337561 8EL DORADO% 500 1 | P42:345:AEPW:TENASKA CB 12840 NBTB+FAULT:::: | 0.05401 | Yes
GEN-2024-305 | 04 SOUTHEAST | G04 29SP | 337368 8MT_OLIVE% 500 337561 8EL DORADO% 500 1 | P42:345:AEPW:TENASKA CB 12850 NBTB+FAULT:::: | 0.0542 | Yes
GEN-2024-305 | 04 SOUTHEAST | G04 29SP | 337922 8P.HILL% 500 337937 8MAYFLOWER% 500 1 | P42:345:OKGE:SB_GRIN7312:::EHV: | 0.0516 | Yes
GEN-2024-305 | 04 SOUTHEAST | G04 29SP | 337922 8P.HILL% 500 337937 8MAYFLOWER% 500 1 | P42:345:OKGE:SB_GRIN7382:::EHV: | 0.0516 | Yes
GEN-2024-305 | 04 SOUTHEAST | G04 29SP | 337368 8MT_OLIVE% 500 337561 8EL DORADO% 500 1 | P52:345:AEPW:NR3TENRUSK7:::: | 0.05401 | Yes
GEN-2024-305 | 04 SOUTHEAST | G04 29SP | 337909 8ANO% 500 515305 FTSMITH8 500 1 | P52:345:AEPW:NR4PITTSB-7:::: | 0.09522 | Yes
GEN-2024-305 | 04 SOUTHEAST | G04 29SP | 337368 8MT_OLIVE% 500 337561 8EL DORADO% 500 1 | P55:345:AEPW:NR3TENRUSK7:::: | 0.05401 | Yes
GEN-2024-305 | 04 SOUTHEAST | G04 29SP | 337909 8ANO% 500 515305 FTSMITH8 500 1 | P55:345:AEPW:NR4PITTSB-7:::: | 0.09522 | Yes
GEN-2024-305 | 04 SOUTHEAST | G04 29SP | 500260 DOLHILL6 230 500250 DOLHILL7 345 1 | 334197 7ROCKYCRK% 345 783930 G24-232-TAP 345 1 | 0.05303 | Yes
GEN-2024-305 | 04 SOUTHEAST | G04 29SP | 500250 DOLHILL7 345 507760 SW SHV 7 345 1 | 334197 7ROCKYCRK% 345 783930 G24-232-TAP 345 1 | 0.05303 | Yes
GEN-2024-305 | 04 SOUTHEAST | G04 29SP | 500140 CARROLL6 230 500465 6LAYFLD 230 1 | 334197 7ROCKYCRK% 345 783930 G24-232-TAP 345 1 | 0.06045 | Yes
GEN-2024-305 | 04 SOUTHEAST | G04 29SP | 337376 7SAREPTA% 345 788340 G24-379-TAP 345 1 | 334197 7ROCKYCRK% 345 783930 G24-232-TAP 345 1 | 0.12386 | Yes
GEN-2024-305 | 04 SOUTHEAST | G04 29SP | 500465 6LAYFLD 230 997454 LAYFLD AUTO 230 1 | 334197 7ROCKYCRK% 345 783930 G24-232-TAP 345 1 | 0.05032 | Yes
GEN-2024-305 | 04 SOUTHEAST | G04 29SP | 509366 LAYFLD8 500 997454 LAYFLD AUTO 230 1 | 334197 7ROCKYCRK% 345 783930 G24-232-TAP 345 1 | 0.05032 | Yes
GEN-2024-305 | 04 SOUTHEAST | G04 29SP | 337643 8SHERIDAN% 500 337763 8MAGNETCOVE% 500 1 | 337741 3BUTTERFIELD 115 337800 3HASKELL 115 1 | 0.05826 | Yes
GEN-2024-305 | 04 SOUTHEAST | G04 29SP | 337376 7SAREPTA% 345 788340 G24-379-TAP 345 1 | 507768 SWSHRV9 765 515049 SEMINOLE9 765 1 | 0.20267 | Yes
GEN-2024-305 | 04 SOUTHEAST | G04 29SP | 500260 DOLHILL6 230 500250 DOLHILL7 345 1 | 509241 CROCKET7 345 783930 G24-232-TAP 345 1 | 0.05303 | Yes
GEN-2024-305 | 04 SOUTHEAST | G04 29SP | 500250 DOLHILL7 345 507760 SW SHV 7 345 1 | 509241 CROCKET7 345 783930 G24-232-TAP 345 1 | 0.05303 | Yes
GEN-2024-305 | 04 SOUTHEAST | G04 29SP | 500140 CARROLL6 230 500465 6LAYFLD 230 1 | 509241 CROCKET7 345 783930 G24-232-TAP 345 1 | 0.06045 | Yes
GEN-2024-305 | 04 SOUTHEAST | G04 29SP | 337376 7SAREPTA% 345 788340 G24-379-TAP 345 1 | 509241 CROCKET7 345 783930 G24-232-TAP 345 1 | 0.12386 | Yes
GEN-2024-305 | 04 SOUTHEAST | G04 29SP | 500465 6LAYFLD 230 997454 LAYFLD AUTO 230 1 | 509241 CROCKET7 345 783930 G24-232-TAP 345 1 | 0.05032 | Yes
GEN-2024-305 | 04 SOUTHEAST | G04 29SP | 509366 LAYFLD8 500 997454 LAYFLD AUTO 230 1 | 509241 CROCKET7 345 783930 G24-232-TAP 345 1 | 0.05032 | Yes
GEN-2024-305 | 04 SOUTHEAST | G04 29SP | 337909 8ANO% 500 515305 FTSMITH8 500 1 | 509782 R.S.S.-7 345 588040 G16133G16146 345 1 | 0.08582 | Yes
GEN-2024-305 | 04 SOUTHEAST | G04 29SP | 337909 8ANO% 500 515305 FTSMITH8 500 1 | 515497 MATHWSN7 345 900001 TRAVERSE1 345 1 | 0.08582 | Yes
GEN-2024-305 | 04 SOUTHEAST | G04 29SP | 337909 8ANO% 500 515305 FTSMITH8 500 1 | 588041 G16133_765TN 765 588042 G16133_765R1 765 1 | 0.08582 | Yes
GEN-2024-305 | 04 SOUTHEAST | G04 29SP | 337909 8ANO% 500 515305 FTSMITH8 500 1 | 588042 G16133_765R1 765 588043 G16133_765R2 765 1 | 0.08582 | Yes
GEN-2024-305 | 04 SOUTHEAST | G04 29SP | 337909 8ANO% 500 515305 FTSMITH8 500 1 | 588043 G16133_765R2 765 588044 G16133_765R3 765 1 | 0.08582 | Yes
GEN-2024-305 | 04 SOUTHEAST | G04 29SP | 337909 8ANO% 500 515305 FTSMITH8 500 1 | 588044 G16133_765R3 765 588045 G16133_765CS 765 1 | 0.08582 | Yes
GEN-2024-305 | 04 SOUTHEAST | G04 29SP | 337651 8WHT BLUFF% 500 337957 8KEO% 500 1 | Base Case | 0.05604 | Yes
GEN-2024-305 | 04 SOUTHEAST | G04 29SP | 337368 8MT_OLIVE% 500 337561 8EL DORADO% 500 1 | Base Case | 0.0571 | Yes
GEN-2024-305 | 04 SOUTHEAST | G04 29SP | 337909 8ANO% 500 515305 FTSMITH8 500 1 | Base Case | 0.08582 | Yes
GEN-2024-305 | 04 SOUTHEAST | G04 29SP | 337643 8SHERIDAN% 500 337763 8MAGNETCOVE% 500 1 | Base Case | 0.05569 | Yes
GEN-2024-305 | 04 SOUTHEAST | G04 29SP | 337643 8SHERIDAN% 500 337808 8MABELVALE% 500 1 | Base Case | 0.09976 | Yes
GEN-2024-305 | 04 SOUTHEAST | G04 29SP | 337753 8HS EHV% 500 337754 8ETTA% 500 1 | Base Case | 0.05535 | Yes
GEN-2024-305 | 04 SOUTHEAST | G04 29SP | 337368 8MT_OLIVE% 500 509366 LAYFLD8 500 1 | Base Case | 0.05071 | Yes
GEN-2024-305 | 04 SOUTHEAST | G04 29SP | 337922 8P.HILL% 500 337937 8MAYFLOWER% 500 1 | Base Case | 0.05162 | Yes
GEN-2024-305 | 04 SOUTHEAST | G04 29SP | 337561 8EL DORADO% 500 337643 8SHERIDAN% 500 1 | Base Case | 0.09886 | Yes
GEN-2024-305 | 04 SOUTHEAST | G04 29SP | 337376 7SAREPTA% 345 788340 G24-379-TAP 345 1 | Base Case | 0.11612 | Yes
GEN-2024-305 | 04 SOUTHEAST | G04 29SP | 337643 8SHERIDAN% 500 337651 8WHT BLUFF% 500 1 | Base Case | 0.05479 | Yes
GEN-2024-305 | 04 SOUTHEAST | G04 29SP | 500140 CARROLL6 230 500465 6LAYFLD 230 1 | Base Case | 0.05364 | Yes
GEN-2024-305 | 04 SOUTHEAST | G04 29SP | 337808 8MABELVALE% 500 337937 8MAYFLOWER% 500 1 | Base Case | 0.05194 | Yes
GEN-2024-305 | 04 SOUTHEAST | G04 29SP | 337561 8EL DORADO% 500 998422 8EL DORADO% 345 2 | Base Case | 0.08999 | Yes
GEN-2024-305 | 04 SOUTHEAST | G04 29SP | 337562 7EL DORADO 345 998422 8EL DORADO% 345 2 | Base Case | 0.08999 | Yes
GEN-2024-305 | 04 SOUTHEAST | G04 29SP | 337376 7SAREPTA% 345 337562 7EL DORADO 345 1 | Base Case | 0.08999 | Yes
GEN-2024-305 | 04 SOUTHEAST | G04 29SP | 337515 8MCNEIL% 500 337754 8ETTA% 500 1 | Base Case | 0.05535 | Yes
GEN-2024-305 | 04 SOUTHEAST | G04 29SP | 337753 8HS EHV% 500 337763 8MAGNETCOVE% 500 1 | Base Case | 0.05569 | Yes
GEN-2024-305 | 04 SOUTHEAST | G04 29SP | 337561 8EL DORADO% 500 998422 8EL DORADO% 345 2 | GEN509416 1_Dup1 | 0.08999 | Yes
GEN-2024-305 | 04 SOUTHEAST | G04 29SP | 337562 7EL DORADO 345 998422 8EL DORADO% 345 2 | GEN509416 1_Dup1 | 0.08999 | Yes
GEN-2024-305 | 04 SOUTHEAST | G04 29SP | 337376 7SAREPTA% 345 337562 7EL DORADO 345 1 | GEN509416 1_Dup1 | 0.08999 | Yes
GEN-2024-305 | 04 SOUTHEAST | G04 29SP | 337909 8ANO% 500 515305 FTSMITH8 500 1 | GEN532751 1 | 0.08582 | Yes
GEN-2024-305 | 04 SOUTHEAST | G04 29SP | 337909 8ANO% 500 515305 FTSMITH8 500 1 | GEN532751 1_Dup1 | 0.08582 | Yes
GEN-2024-312 | 04 SOUTHEAST | G04 29SP | 337808 8MABELVALE% 500 337860 8WRIGHTSVLE% 500 1 | P11:13.8:EES:1OSWALD C1:2::EHV: | 0.09677 | Yes
GEN-2024-312 | 04 SOUTHEAST | G04 29SP | 337753 8HS EHV% 500 337754 8ETTA% 500 1 | P11:16:EES:1TRACTBEL C1:1::EHV: | 0.05948 | Yes
GEN-2024-312 | 04 SOUTHEAST | G04 29SP | 337808 8MABELVALE% 500 337909 8ANO% 500 1 | P11:16:EES:1TRACTBEL C1:1::EHV: | 0.10432 | Yes
GEN-2024-312 | 04 SOUTHEAST | G04 29SP | 337376 7SAREPTA% 345 788340 G24-379-TAP 345 1 | P11:18:EES:1DUKE HS C1:1::EHV: | 0.07583 | Yes
GEN-2024-312 | 04 SOUTHEAST | G04 29SP | 338140 8HOLND BTM% 500 338145 8ISES% 500 1 | P11:18:EES:1EAI DELLCT1:1::EHV: | 0.05762 | Yes
GEN-2024-312 | 04 SOUTHEAST | G04 29SP | 337368 8MT_OLIVE% 500 337561 8EL DORADO% 500 1 | P11:18:EES:1J472MCPS G2:1::EHV: | 0.05452 | Yes
GEN-2024-312 | 04 SOUTHEAST | G04 29SP | 337368 8MT_OLIVE% 500 337561 8EL DORADO% 500 1 | P11:18:EES:1J484LCPS G1:1::EHV: | 0.05452 | Yes
GEN-2024-312 | 04 SOUTHEAST | G04 29SP | 337515 8MCNEIL% 500 337754 8ETTA% 500 1 | P11:18:EES:1J484LCPS G1:1::EHV: | 0.05948 | Yes
GEN-2024-312 | 04 SOUTHEAST | G04 29SP | 337376 7SAREPTA% 345 788340 G24-379-TAP 345 1 | P11:18:EES:1PANDA C1:1::EHV: | 0.07583 | Yes
GEN-2024-312 | 04 SOUTHEAST | G04 29SP | 337515 8MCNEIL% 500 337754 8ETTA% 500 1 | P11:18:EES:1PANDA C1:1::EHV: | 0.05948 | Yes
GEN-2024-312 | 04 SOUTHEAST | G04 29SP | 337376 7SAREPTA% 345 788340 G24-379-TAP 345 1 | P11:18:EES:1PANDA C3:1::EHV: | 0.07583 | Yes
GEN-2024-312 | 04 SOUTHEAST | G04 29SP | 337376 7SAREPTA% 345 788340 G24-379-TAP 345 1 | P11:18:EES:1PANDA C5:1::EHV: | 0.07583 | Yes
GEN-2024-312 | 04 SOUTHEAST | G04 29SP | 337515 8MCNEIL% 500 337754 8ETTA% 500 1 | P11:18:EES:1PANDA C5:1::EHV: | 0.05948 | Yes
GEN-2024-312 | 04 SOUTHEAST | G04 29SP | 337376 7SAREPTA% 345 788340 G24-379-TAP 345 1 | P11:18:EES:1PANDA C7:1::EHV: | 0.07583 | Yes
GEN-2024-312 | 04 SOUTHEAST | G04 29SP | 337515 8MCNEIL% 500 337754 8ETTA% 500 1 | P11:18:EES:1PANDA C7:1::EHV: | 0.05948 | Yes
GEN-2024-312 | 04 SOUTHEAST | G04 29SP | 337368 8MT_OLIVE% 500 337561 8EL DORADO% 500 1 | P11:18:EES:J484LCPS:G1::EHV: | 0.05452 | Yes
GEN-2024-312 | 04 SOUTHEAST | G04 29SP | 337368 8MT_OLIVE% 500 337561 8EL DORADO% 500 1 | P11:18:EES:J484LCPS:G2::EHV: | 0.05452 | Yes
GEN-2024-312 | 04 SOUTHEAST | G04 29SP | 338140 8HOLND BTM% 500 338145 8ISES% 500 1 | P11:18:EES-EAI:DELL:S1_G1_G2 | 0.05762 | Yes
GEN-2024-312 | 04 SOUTHEAST | G04 29SP | 337368 8MT_OLIVE% 500 337561 8EL DORADO% 500 1 | P11:22:CLEC::G3MADISN:1 | 0.05452 | Yes
GEN-2024-312 | 04 SOUTHEAST | G04 29SP | 337643 8SHERIDAN% 500 337808 8MABELVALE% 500 1 | P11:22:EES:1ANO U2:1::EHV: | 0.13791 | Yes
GEN-2024-312 | 04 SOUTHEAST | G04 29SP | 337753 8HS EHV% 500 337754 8ETTA% 500 1 | P11:22:EES:1ANO U2:1::EHV: | 0.05948 | Yes
GEN-2024-312 | 04 SOUTHEAST | G04 29SP | 337808 8MABELVALE% 500 337937 8MAYFLOWER% 500 1 | P11:22:EES:1ANO U2:1::EHV: | 0.12476 | Yes
GEN-2024-312 | 04 SOUTHEAST | G04 29SP | 337561 8EL DORADO% 500 337643 8SHERIDAN% 500 1 | P11:22:EES:1ANO U2:1::EHV: | 0.10137 | Yes
GEN-2024-312 | 04 SOUTHEAST | G04 29SP | 338056 CHALKBLUFFPV 500 338162 8W.MEMPHIS% 500 1 | P11:23:EES:1PLUM PT U1:1::EHV: | 0.05381 | Yes
GEN-2024-312 | 04 SOUTHEAST | G04 29SP | 337957 8KEO% 500 338056 CHALKBLUFFPV 500 1 | P11:23:EES:1PLUM PT U1:1::EHV: | 0.05381 | Yes
GEN-2024-312 | 04 SOUTHEAST | G04 29SP | 338140 8HOLND BTM% 500 338145 8ISES% 500 1 | P11:23:EES:1PLUM PT U1:1::EHV: | 0.05762 | Yes
GEN-2024-312 | 04 SOUTHEAST | G04 29SP | 337860 8WRIGHTSVLE% 500 337957 8KEO% 500 1 | P11:23:EES:1PLUM PT U1:1::EHV: | 0.09891 | Yes
GEN-2024-312 | 04 SOUTHEAST | G04 29SP | 337561 8EL DORADO% 500 998422 8EL DORADO% 345 2 | P11:24:AEPW:TURKCOAL:::: | 0.06002 | Yes
GEN-2024-312 | 04 SOUTHEAST | G04 29SP | 337562 7EL DORADO 345 998422 8EL DORADO% 345 2 | P11:24:EES:TURKCOAL:1::EHV: | 0.06002 | Yes
GEN-2024-312 | 04 SOUTHEAST | G04 29SP | 337376 7SAREPTA% 345 337562 7EL DORADO 345 1 | P11:24:EES:TURKCOAL:1::EHV: | 0.06002 | Yes
GEN-2024-312 | 04 SOUTHEAST | G04 29SP | 337515 8MCNEIL% 500 337754 8ETTA% 500 1 | P11:25:EES:WATERF:1 | 0.05948 | Yes
GEN-2024-312 | 04 SOUTHEAST | G04 29SP | 338140 8HOLND BTM% 500 338145 8ISES% 500 1 | P11:26:EES:1ISES U1:1::HV: | 0.05762 | Yes
GEN-2024-312 | 04 SOUTHEAST | G04 29SP | 337860 8WRIGHTSVLE% 500 337957 8KEO% 500 1 | P11:26:EES:1ISES U1:1::HV: | 0.09891 | Yes
GEN-2024-312 | 04 SOUTHEAST | G04 29SP | 337808 8MABELVALE% 500 337860 8WRIGHTSVLE% 500 1 | P11:26:EES:1ISES U1:1::HV: | 0.09677 | Yes
GEN-2024-312 | 04 SOUTHEAST | G04 29SP | 338140 8HOLND BTM% 500 338145 8ISES% 500 1 | P11:26:EES:1ISES U2:1::HV: | 0.05762 | Yes
GEN-2024-312 | 04 SOUTHEAST | G04 29SP | 337909 8ANO% 500 337922 8P.HILL% 500 1 | P11:26:EES:1WHT BLUF U1:1::HV: | 0.06974 | Yes
GEN-2024-312 | 04 SOUTHEAST | G04 29SP | 337753 8HS EHV% 500 337754 8ETTA% 500 1 | P11:26:EES:1WHT BLUF U1:1::HV: | 0.05948 | Yes
GEN-2024-312 | 04 SOUTHEAST | G04 29SP | 337922 8P.HILL% 500 337937 8MAYFLOWER% 500 1 | P11:26:EES:1WHT BLUF U1:1::HV: | 0.12441 | Yes
GEN-2024-312 | 04 SOUTHEAST | G04 29SP | 337808 8MABELVALE% 500 337909 8ANO% 500 1 | P11:26:EES:1WHT BLUF U1:1::HV: | 0.10432 | Yes
GEN-2024-312 | 04 SOUTHEAST | G04 29SP | 337561 8EL DORADO% 500 337643 8SHERIDAN% 500 1 | P11:26:EES:1WHT BLUF U1:1::HV: | 0.10137 | Yes
GEN-2024-312 | 04 SOUTHEAST | G04 29SP | 337860 8WRIGHTSVLE% 500 337957 8KEO% 500 1 | P11:26:EES:1WHT BLUF U2:1::HV: | 0.09891 | Yes
GEN-2024-312 | 04 SOUTHEAST | G04 29SP | 337909 8ANO% 500 337922 8P.HILL% 500 1 | P11:26:EES:1WHT BLUF U2:1::HV: | 0.06974 | Yes
GEN-2024-312 | 04 SOUTHEAST | G04 29SP | 337753 8HS EHV% 500 337754 8ETTA% 500 1 | P11:26:EES:1WHT BLUF U2:1::HV: | 0.05948 | Yes
GEN-2024-312 | 04 SOUTHEAST | G04 29SP | 337922 8P.HILL% 500 337937 8MAYFLOWER% 500 1 | P11:26:EES:1WHT BLUF U2:1::HV: | 0.12441 | Yes
GEN-2024-312 | 04 SOUTHEAST | G04 29SP | 337808 8MABELVALE% 500 337909 8ANO% 500 1 | P11:26:EES:1WHT BLUF U2:1::HV: | 0.10432 | Yes
GEN-2024-312 | 04 SOUTHEAST | G04 29SP | 337561 8EL DORADO% 500 337643 8SHERIDAN% 500 1 | P11:26:EES:1WHT BLUF U2:1::HV: | 0.10137 | Yes
GEN-2024-312 | 04 SOUTHEAST | G04 29SP | 337376 7SAREPTA% 345 788340 G24-379-TAP 345 1 | P11:26:EES:1WHT BLUF U2:1::HV: | 0.07583 | Yes
GEN-2024-312 | 04 SOUTHEAST | G04 29SP | 338140 8HOLND BTM% 500 338145 8ISES% 500 1 | P11:26:EES:5ISES%:1ISES U1:1:HV: | 0.05762 | Yes
GEN-2024-312 | 04 SOUTHEAST | G04 29SP | 337860 8WRIGHTSVLE% 500 337957 8KEO% 500 1 | P11:26:EES:5ISES%:1ISES U1:1:HV: | 0.09891 | Yes
GEN-2024-312 | 04 SOUTHEAST | G04 29SP | 337808 8MABELVALE% 500 337860 8WRIGHTSVLE% 500 1 | P11:26:EES:5ISES%:1ISES U1:1:HV: | 0.09677 | Yes
GEN-2024-312 | 04 SOUTHEAST | G04 29SP | 338140 8HOLND BTM% 500 338145 8ISES% 500 1 | P11:26:EES:8ISES%:1ISES U2:1:HV: | 0.05762 | Yes
GEN-2024-312 | 04 SOUTHEAST | G04 29SP | 337909 8ANO% 500 515305 FTSMITH8 500 1 | P11:345:WERE:WOLFU1-GEN:EHV: | 0.08458 | Yes
GEN-2024-312 | 04 SOUTHEAST | G04 29SP | 337860 8WRIGHTSVLE% 500 337957 8KEO% 500 1 | P12:115:EES:3WRIGHTSVLE!:8WRIGHTSVLE%:1:HV: | 0.09795 | Yes
GEN-2024-312 | 04 SOUTHEAST | G04 29SP | 337922 8P.HILL% 500 998405 8P.HILL% 161 1 | P12:115:EES-EAI:CONW_W:L_CNWY:MAYFLR1:HV: | 0.05902 | Yes
GEN-2024-312 | 04 SOUTHEAST | G04 29SP | 337923 5P.HILL% 161 998405 8P.HILL% 161 1 | P12:115:EES-EAI:CONW_W:L_CNWY:MAYFLR1:HV: | 0.05902 | Yes
GEN-2024-312 | 04 SOUTHEAST | G04 29SP | 337921 5MORILTON.E! 161 337923 5P.HILL% 161 1 | P12:115:EES-EAI:CONW_W:L_CNWY:MAYFLR1:HV: | 0.06482 | Yes
GEN-2024-312 | 04 SOUTHEAST | G04 29SP | 337860 8WRIGHTSVLE% 500 337957 8KEO% 500 1 | P12:115:EES-EAI:M:WH_BLF:WRIGHT_ELR_SIRONTNLR_PRTLR_145FAULAK:HV: | 0.09904 | Yes
GEN-2024-312 | 04 SOUTHEAST | G04 29SP | 337909 8ANO% 500 998406 ANO 161 1 | P12:13.8:EES:DARDANE5!:DAR1&2 1:1:EHV: | 0.09015 | Yes
GEN-2024-312 | 04 SOUTHEAST | G04 29SP | 337912 5ANO% 161 998406 ANO 161 1 | P12:13.8:EES:DARDANE5!:DAR1&2 1:1:EHV: | 0.09015 | Yes
GEN-2024-312 | 04 SOUTHEAST | G04 29SP | 337906 5RUSSELVL.N 161 337916 5RUSLVL.E_RX 161 1 | P12:13.8:EES:DARDANE5!:DAR1&2 1:1:EHV: | 0.10186 | Yes
GEN-2024-312 | 04 SOUTHEAST | G04 29SP | 337905 5RUSSELVL.E! 161 337916 5RUSLVL.E_RX 161 R1 | P12:13.8:EES:DARDANE5!:DAR1&2 1:1:EHV: | 0.10186 | Yes
GEN-2024-312 | 04 SOUTHEAST | G04 29SP | 337906 5RUSSELVL.N 161 337912 5ANO% 161 1 | P12:13.8:EES:DARDANE5!:DAR1&2 1:1:EHV: | 0.10186 | Yes
GEN-2024-312 | 04 SOUTHEAST | G04 29SP | 337904 5RUSSELVL.S 161 337905 5RUSSELVL.E! 161 1 | P12:13.8:EES:DARDANE5!:DAR1&2 1:1:EHV: | 0.21114 | Yes
GEN-2024-312 | 04 SOUTHEAST | G04 29SP | 337904 5RUSSELVL.S 161 505508 DARDANE5 161 1 | P12:13.8:EES:DARDANE5!:DAR1&2 1:1:EHV: | 0.21114 | Yes
GEN-2024-312 | 04 SOUTHEAST | G04 29SP | 337907 5ATKINS 161 337921 5MORILTON.E! 161 1 | P12:13.8:EES:DARDANE5!:DAR1&2 1:1:EHV: | 0.10929 | Yes
GEN-2024-312 | 04 SOUTHEAST | G04 29SP | 337909 8ANO% 500 998406 ANO 161 1 | P12:13.8:EES:DARDANE5!:DAR3&4 1:1:EHV: | 0.09011 | Yes
GEN-2024-312 | 04 SOUTHEAST | G04 29SP | 337912 5ANO% 161 998406 ANO 161 1 | P12:13.8:EES:DARDANE5!:DAR3&4 1:1:EHV: | 0.09011 | Yes
GEN-2024-312 | 04 SOUTHEAST | G04 29SP | 337906 5RUSSELVL.N 161 337912 5ANO% 161 1 | P12:13.8:EES:DARDANE5!:DAR3&4 1:1:EHV: | 0.10181 | Yes
GEN-2024-312 | 04 SOUTHEAST | G04 29SP | 337904 5RUSSELVL.S 161 337905 5RUSSELVL.E! 161 1 | P12:13.8:EES:DARDANE5!:DAR3&4 1:1:EHV: | 0.21105 | Yes
GEN-2024-312 | 04 SOUTHEAST | G04 29SP | 337904 5RUSSELVL.S 161 505508 DARDANE5 161 1 | P12:13.8:EES:DARDANE5!:DAR3&4 1:1:EHV: | 0.21105 | Yes
GEN-2024-312 | 04 SOUTHEAST | G04 29SP | 337922 8P.HILL% 500 998405 8P.HILL% 161 1 | P12:13.9:EES:3MAYFLOWER%:5CONWAY.W!:1:EHV: | 0.05902 | Yes
GEN-2024-312 | 04 SOUTHEAST | G04 29SP | 337923 5P.HILL% 161 998405 8P.HILL% 161 1 | P12:13.9:EES:3MAYFLOWER%:5CONWAY.W!:1:EHV: | 0.05902 | Yes
GEN-2024-312 | 04 SOUTHEAST | G04 29SP | 338145 8ISES% 500 338156 8POWERLN_RD% 500 1 | P12:138:EES:8W.MEMPHIS%:8FREEPORTTN%:4BHAM STEEL1:HV: | 0.06083 | Yes
GEN-2024-312 | 04 SOUTHEAST | G04 29SP | 338140 8HOLND BTM% 500 338145 8ISES% 500 1 | P12:138:EES:8W.MEMPHIS%:8FREEPORTTN%:4BHAM STEEL1:HV: | 0.07132 | Yes
GEN-2024-312 | 04 SOUTHEAST | G04 29SP | 338156 8POWERLN_RD% 500 338187 8DELL% 500 1 | P12:138:EES:8W.MEMPHIS%:8FREEPORTTN%:4BHAM STEEL1:HV: | 0.06402 | Yes
GEN-2024-312 | 04 SOUTHEAST | G04 29SP | 337909 8ANO% 500 515305 FTSMITH8 500 1 | P12:138:EES:8W.MEMPHIS%:8FREEPORTTN%:4BHAM STEEL1:HV: | 0.08016 | Yes
GEN-2024-312 | 04 SOUTHEAST | G04 29SP | 337904 5RUSSELVL.S 161 337905 5RUSSELVL.E! 161 1 | P12:138:EES:8W.MEMPHIS%:8FREEPORTTN%:4BHAM STEEL1:HV: | 0.20872 | Yes
GEN-2024-312 | 04 SOUTHEAST | G04 29SP | 337808 8MABELVALE% 500 337937 8MAYFLOWER% 500 1 | P12:138:EES:8W.MEMPHIS%:8FREEPORTTN%:4BHAM STEEL1:HV: | 0.1215 | Yes
GEN-2024-312 | 04 SOUTHEAST | G04 29SP | 337515 8MCNEIL% 500 337754 8ETTA% 500 1 | P12:138:EES:8W.MEMPHIS%:8FREEPORTTN%:4BHAM STEEL1:HV: | 0.06324 | Yes
GEN-2024-312 | 04 SOUTHEAST | G04 29SP | 337906 5RUSSELVL.N 161 337916 5RUSLVL.E_RX 161 1 | P12:161:EES:5ANO%:5P.HILL%:1:HV: | 0.09851 | Yes
GEN-2024-312 | 04 SOUTHEAST | G04 29SP | 337905 5RUSSELVL.E! 161 337916 5RUSLVL.E_RX 161 R1 | P12:161:EES:5ANO%:5P.HILL%:1:HV: | 0.09851 | Yes
GEN-2024-312 | 04 SOUTHEAST | G04 29SP | 337906 5RUSSELVL.N 161 337912 5ANO% 161 1 | P12:161:EES:5ANO%:5P.HILL%:1:HV: | 0.09851 | Yes
GEN-2024-312 | 04 SOUTHEAST | G04 29SP | 337862 5RUSSELVL.IN 161 337905 5RUSSELVL.E! 161 1 | P12:161:EES:5ANO%:5P.HILL%:1:HV: | 0.11074 | Yes
GEN-2024-312 | 04 SOUTHEAST | G04 29SP | 338110 5HILLTOP% 161 505507 SWPINEY5 161 1 | P12:161:EES:5BATESVILLE%:5ISES%:1:HV: | 0.0697 | Yes
GEN-2024-312 | 04 SOUTHEAST | G04 29SP | 337907 5ATKINS 161 337921 5MORILTON.E! 161 1 | P12:161:EES:5MORILTON.E!:5CONWAY.W!:1:HV: | 0.10357 | Yes
GEN-2024-312 | 04 SOUTHEAST | G04 29SP | 337862 5RUSSELVL.IN 161 337907 5ATKINS 161 1 | P12:161:EES:5MORILTON.E!:5CONWAY.W!:1:HV: | 0.10357 | Yes
GEN-2024-312 | 04 SOUTHEAST | G04 29SP | 337906 5RUSSELVL.N 161 337916 5RUSLVL.E_RX 161 1 | P12:161:EES:5MORILTON.E!:5P.HILL%:1:HV: | 0.11296 | Yes
GEN-2024-312 | 04 SOUTHEAST | G04 29SP | 337905 5RUSSELVL.E! 161 337916 5RUSLVL.E_RX 161 R1 | P12:161:EES:5MORILTON.E!:5P.HILL%:1:HV: | 0.11296 | Yes
GEN-2024-312 | 04 SOUTHEAST | G04 29SP | 337906 5RUSSELVL.N 161 337912 5ANO% 161 1 | P12:161:EES:5MORILTON.E!:5P.HILL%:1:HV: | 0.11296 | Yes
GEN-2024-312 | 04 SOUTHEAST | G04 29SP | 337862 5RUSSELVL.IN 161 337905 5RUSSELVL.E! 161 1 | P12:161:EES:5MORILTON.E!:5P.HILL%:1:HV: | 0.08731 | Yes
GEN-2024-312 | 04 SOUTHEAST | G04 29SP | 337862 5RUSSELVL.IN 161 337907 5ATKINS 161 1 | P12:161:EES:5MORILTON.E!:5P.HILL%:1:HV: | 0.08731 | Yes
GEN-2024-312 | 04 SOUTHEAST | G04 29SP | 337922 8P.HILL% 500 337937 8MAYFLOWER% 500 1 | P12:161:EES:5MORILTON.E!:5P.HILL%:1:HV: | 0.09895 | Yes
GEN-2024-312 | 04 SOUTHEAST | G04 29SP | 337907 5ATKINS 161 337921 5MORILTON.E! 161 1 | P12:161:EES:5MORILTON.E!:5P.HILL%:1:HV: | 0.08731 | Yes
GEN-2024-312 | 04 SOUTHEAST | G04 29SP | 337902 5DANVLE AR! 161 507195 MAGZREC5 161 1 | P12:161:EES:5MORILTON.E!:5P.HILL%:1:HV: | 0.0504 | Yes
GEN-2024-312 | 04 SOUTHEAST | G04 29SP | 337921 5MORILTON.E! 161 337923 5P.HILL% 161 1 | P12:161:EES:5RUSSELVL.E!:5ANO%:1:HV: | 0.10082 | Yes
GEN-2024-312 | 04 SOUTHEAST | G04 29SP | 337907 5ATKINS 161 337921 5MORILTON.E! 161 1 | P12:161:EES:5RUSSELVL.E!:5ANO%:1:HV: | 0.15913 | Yes
GEN-2024-312 | 04 SOUTHEAST | G04 29SP | 337862 5RUSSELVL.IN 161 337907 5ATKINS 161 1 | P12:161:EES:5RUSSELVL.E!:5ANO%:1:HV: | 0.15913 | Yes
GEN-2024-312 | 04 SOUTHEAST | G04 29SP | 337862 5RUSSELVL.IN 161 337905 5RUSSELVL.E! 161 1 | P12:161:EES:5RUSSELVL.E!:5ANO%:1:HV: | 0.15913 | Yes
GEN-2024-312 | 04 SOUTHEAST | G04 29SP | 337902 5DANVLE AR! 161 337903 5DARDANELLE 161 1 | P12:161:EES:5RUSSELVL.E!:DARDANE5:1:HV: | 0.07103 | Yes
GEN-2024-312 | 04 SOUTHEAST | G04 29SP | 337922 8P.HILL% 500 998405 8P.HILL% 161 1 | P12:161:EES:8ANO%:5ANO%:1:HV: | 0.09949 | Yes
GEN-2024-312 | 04 SOUTHEAST | G04 29SP | 337923 5P.HILL% 161 998405 8P.HILL% 161 1 | P12:161:EES:8ANO%:5ANO%:1:HV: | 0.09949 | Yes
GEN-2024-312 | 04 SOUTHEAST | G04 29SP | 337923 5P.HILL% 161 337924 5ST VINCENT 161 1 | P12:161:EES:8ANO%:5ANO%:1:HV: | 0.05683 | Yes
GEN-2024-312 | 04 SOUTHEAST | G04 29SP | 337907 5ATKINS 161 337921 5MORILTON.E! 161 1 | P12:161:EES:8ANO%:5ANO%:1:HV: | 0.12627 | Yes
GEN-2024-312 | 04 SOUTHEAST | G04 29SP | 337862 5RUSSELVL.IN 161 337907 5ATKINS 161 1 | P12:161:EES:8ANO%:5ANO%:1:HV: | 0.12627 | Yes
GEN-2024-312 | 04 SOUTHEAST | G04 29SP | 337808 8MABELVALE% 500 337909 8ANO% 500 1 | P12:161:EES:8ANO%:5ANO%:1:HV: | 0.08505 | Yes
GEN-2024-312 | 04 SOUTHEAST | G04 29SP | 337862 5RUSSELVL.IN 161 337905 5RUSSELVL.E! 161 1 | P12:161:EES:8ANO%:5ANO%:1:HV: | 0.12627 | Yes
GEN-2024-312 | 04 SOUTHEAST | G04 29SP | 337909 8ANO% 500 998406 ANO 161 1 | P12:161:EES:8P.HILL%:5P.HILL%:1:HV: | 0.10772 | Yes
GEN-2024-312 | 04 SOUTHEAST | G04 29SP | 337912 5ANO% 161 998406 ANO 161 1 | P12:161:EES:8P.HILL%:5P.HILL%:1:HV: | 0.10772 | Yes
GEN-2024-312 | 04 SOUTHEAST | G04 29SP | 337906 5RUSSELVL.N 161 337916 5RUSLVL.E_RX 161 1 | P12:161:EES:8P.HILL%:5P.HILL%:1:HV: | 0.10546 | Yes
GEN-2024-312 | 04 SOUTHEAST | G04 29SP | 337905 5RUSSELVL.E! 161 337916 5RUSLVL.E_RX 161 R1 | P12:161:EES:8P.HILL%:5P.HILL%:1:HV: | 0.10546 | Yes
GEN-2024-312 | 04 SOUTHEAST | G04 29SP | 337906 5RUSSELVL.N 161 337912 5ANO% 161 1 | P12:161:EES:8P.HILL%:5P.HILL%:1:HV: | 0.10546 | Yes
GEN-2024-312 | 04 SOUTHEAST | G04 29SP | 337922 8P.HILL% 500 337937 8MAYFLOWER% 500 1 | P12:161:EES:8P.HILL%:5P.HILL%:1:HV: | 0.09704 | Yes
GEN-2024-312 | 04 SOUTHEAST | G04 29SP | 337862 5RUSSELVL.IN 161 337905 5RUSSELVL.E! 161 1 | P12:161:EES:8P.HILL%:5P.HILL%:1:HV: | 0.09806 | Yes
GEN-2024-312 | 04 SOUTHEAST | G04 29SP | 337862 5RUSSELVL.IN 161 337907 5ATKINS 161 1 | P12:161:EES:8P.HILL%:5P.HILL%:1:HV: | 0.09806 | Yes
GEN-2024-312 | 04 SOUTHEAST | G04 29SP | 337907 5ATKINS 161 337921 5MORILTON.E! 161 1 | P12:161:EES:8P.HILL%:5P.HILL%:1:HV: | 0.09806 | Yes
GEN-2024-312 | 04 SOUTHEAST | G04 29SP | 337902 5DANVLE AR! 161 507195 MAGZREC5 161 1 | P12:161:EES:8P.HILL%:5P.HILL%:1:HV: | 0.05096 | Yes
GEN-2024-312 | 04 SOUTHEAST | G04 29SP | 337921 5MORILTON.E! 161 337923 5P.HILL% 161 1 | P12:161:EES-EAI:5QUITMAN!:5P.HILL:1 | 0.05292 | Yes
GEN-2024-312 | 04 SOUTHEAST | G04 29SP | 337922 8P.HILL% 500 337937 8MAYFLOWER% 500 1 | P12:161:EES-EAI:5QUITMAN!:5P.HILL:1 | 0.13021 | Yes
GEN-2024-312 | 04 SOUTHEAST | G04 29SP | 338110 5HILLTOP% 161 505507 SWPINEY5 161 1 | P12:161:EES-EAI:HILLTOP:CLINTON.W:1 | 0.0697 | Yes
GEN-2024-312 | 04 SOUTHEAST | G04 29SP | 337904 5RUSSELVL.S 161 337905 5RUSSELVL.E! 161 1 | P12:161:EES-EAI:HILLTOP:CLINTON.W:1 | 0.20929 | Yes
GEN-2024-312 | 04 SOUTHEAST | G04 29SP | 337904 5RUSSELVL.S 161 505508 DARDANE5 161 1 | P12:161:EES-EAI:HILLTOP:CLINTON.W:1 | 0.20929 | Yes
GEN-2024-312 | 04 SOUTHEAST | G04 29SP | 337906 5RUSSELVL.N 161 337916 5RUSLVL.E_RX 161 1 | P12:161:EES-EAI:MORLND:ARK_NU | 0.09851 | Yes
GEN-2024-312 | 04 SOUTHEAST | G04 29SP | 337905 5RUSSELVL.E! 161 337916 5RUSLVL.E_RX 161 R1 | P12:161:EES-EAI:MORLND:ARK_NU | 0.09851 | Yes
GEN-2024-312 | 04 SOUTHEAST | G04 29SP | 337906 5RUSSELVL.N 161 337912 5ANO% 161 1 | P12:161:EES-EAI:MORLND:ARK_NU | 0.09851 | Yes
GEN-2024-312 | 04 SOUTHEAST | G04 29SP | 337862 5RUSSELVL.IN 161 337905 5RUSSELVL.E! 161 1 | P12:161:EES-EAI:MORLND:ARK_NU | 0.11074 | Yes
GEN-2024-312 | 04 SOUTHEAST | G04 29SP | 337921 5MORILTON.E! 161 337923 5P.HILL% 161 1 | P12:161:EES-EAI:RUSL_E:ANO:1 | 0.10082 | Yes
GEN-2024-312 | 04 SOUTHEAST | G04 29SP | 337907 5ATKINS 161 337921 5MORILTON.E! 161 1 | P12:161:EES-EAI:RUSL_E:ANO:1 | 0.15913 | Yes
GEN-2024-312 | 04 SOUTHEAST | G04 29SP | 337862 5RUSSELVL.IN 161 337907 5ATKINS 161 1 | P12:161:EES-EAI:RUSL_E:ANO:1 | 0.15913 | Yes
GEN-2024-312 | 04 SOUTHEAST | G04 29SP | 337862 5RUSSELVL.IN 161 337905 5RUSSELVL.E! 161 1 | P12:161:EES-EAI:RUSL_E:ANO:1 | 0.15913 | Yes
GEN-2024-312 | 04 SOUTHEAST | G04 29SP | 337902 5DANVLE AR! 161 507195 MAGZREC5 161 1 | P12:161:OKGE-AEPW:BKRBKR3810:::HV: | 0.07193 | Yes
GEN-2024-312 | 04 SOUTHEAST | G04 29SP | 337643 8SHERIDAN% 500 337808 8MABELVALE% 500 1 | P12:22:EES:8ANO%:1ANO U1:1:EHV: | 0.13791 | Yes
GEN-2024-312 | 04 SOUTHEAST | G04 29SP | 337753 8HS EHV% 500 337754 8ETTA% 500 1 | P12:22:EES:8ANO%:1ANO U1:1:EHV: | 0.05948 | Yes
GEN-2024-312 | 04 SOUTHEAST | G04 29SP | 337808 8MABELVALE% 500 337937 8MAYFLOWER% 500 1 | P12:22:EES:8ANO%:1ANO U1:1:EHV: | 0.12476 | Yes
GEN-2024-312 | 04 SOUTHEAST | G04 29SP | 337561 8EL DORADO% 500 337643 8SHERIDAN% 500 1 | P12:22:EES:8ANO%:1ANO U1:1:EHV: | 0.10137 | Yes
GEN-2024-312 | 04 SOUTHEAST | G04 29SP | 337643 8SHERIDAN% 500 337808 8MABELVALE% 500 1 | P12:22:EES:8ANO%:1ANO U2:1:EHV: | 0.13791 | Yes
GEN-2024-312 | 04 SOUTHEAST | G04 29SP | 337753 8HS EHV% 500 337754 8ETTA% 500 1 | P12:22:EES:8ANO%:1ANO U2:1:EHV: | 0.05948 | Yes
GEN-2024-312 | 04 SOUTHEAST | G04 29SP | 337808 8MABELVALE% 500 337937 8MAYFLOWER% 500 1 | P12:22:EES:8ANO%:1ANO U2:1:EHV: | 0.12476 | Yes
GEN-2024-312 | 04 SOUTHEAST | G04 29SP | 337561 8EL DORADO% 500 337643 8SHERIDAN% 500 1 | P12:22:EES:8ANO%:1ANO U2:1:EHV: | 0.10137 | Yes
GEN-2024-312 | 04 SOUTHEAST | G04 29SP | 337643 8SHERIDAN% 500 337808 8MABELVALE% 500 1 | P12:230:EES:6BOGALUS%:6SLIDEL!:6FAIRVW!6HAMMND!1:HV: | 0.1379 | Yes
GEN-2024-312 | 04 SOUTHEAST | G04 29SP | 337643 8SHERIDAN% 500 337808 8MABELVALE% 500 1 | P12:230:EES:8HARTBRG%:8MT_OLIVE%:6LAYFLDLAYFLD11:HV: | 0.13134 | Yes
GEN-2024-312 | 04 SOUTHEAST | G04 29SP | 337561 8EL DORADO% 500 998422 8EL DORADO% 345 2 | P12:230:EES:8HARTBRG%:8MT_OLIVE%:6LAYFLDLAYFLD11:HV: | 0.06859 | Yes
GEN-2024-312 | 04 SOUTHEAST | G04 29SP | 337562 7EL DORADO 345 998422 8EL DORADO% 345 2 | P12:230:EES:8HARTBRG%:8MT_OLIVE%:6LAYFLDLAYFLD11:HV: | 0.06859 | Yes
GEN-2024-312 | 04 SOUTHEAST | G04 29SP | 337376 7SAREPTA% 345 337562 7EL DORADO 345 1 | P12:230:EES:8HARTBRG%:8MT_OLIVE%:6LAYFLDLAYFLD11:HV: | 0.06859 | Yes
GEN-2024-312 | 04 SOUTHEAST | G04 29SP | 337909 8ANO% 500 337922 8P.HILL% 500 1 | P12:26:EES:8WHT BLUFF%:1WHT BLUF U1:1:HV: | 0.06974 | Yes
GEN-2024-312 | 04 SOUTHEAST | G04 29SP | 337753 8HS EHV% 500 337754 8ETTA% 500 1 | P12:26:EES:8WHT BLUFF%:1WHT BLUF U1:1:HV: | 0.05948 | Yes
GEN-2024-312 | 04 SOUTHEAST | G04 29SP | 337922 8P.HILL% 500 337937 8MAYFLOWER% 500 1 | P12:26:EES:8WHT BLUFF%:1WHT BLUF U1:1:HV: | 0.12441 | Yes
GEN-2024-312 | 04 SOUTHEAST | G04 29SP | 337808 8MABELVALE% 500 337909 8ANO% 500 1 | P12:26:EES:8WHT BLUFF%:1WHT BLUF U1:1:HV: | 0.10432 | Yes
GEN-2024-312 | 04 SOUTHEAST | G04 29SP | 337561 8EL DORADO% 500 337643 8SHERIDAN% 500 1 | P12:26:EES:8WHT BLUFF%:1WHT BLUF U1:1:HV: | 0.10137 | Yes
GEN-2024-312 | 04 SOUTHEAST | G04 29SP | 337909 8ANO% 500 337922 8P.HILL% 500 1 | P12:26:EES:8WHT BLUFF%:1WHT BLUF U2:1:HV: | 0.06974 | Yes
GEN-2024-312 | 04 SOUTHEAST | G04 29SP | 337753 8HS EHV% 500 337754 8ETTA% 500 1 | P12:26:EES:8WHT BLUFF%:1WHT BLUF U2:1:HV: | 0.05948 | Yes
GEN-2024-312 | 04 SOUTHEAST | G04 29SP | 337922 8P.HILL% 500 337937 8MAYFLOWER% 500 1 | P12:26:EES:8WHT BLUFF%:1WHT BLUF U2:1:HV: | 0.12441 | Yes
GEN-2024-312 | 04 SOUTHEAST | G04 29SP | 337808 8MABELVALE% 500 337909 8ANO% 500 1 | P12:26:EES:8WHT BLUFF%:1WHT BLUF U2:1:HV: | 0.10432 | Yes
GEN-2024-312 | 04 SOUTHEAST | G04 29SP | 337561 8EL DORADO% 500 337643 8SHERIDAN% 500 1 | P12:26:EES:8WHT BLUFF%:1WHT BLUF U2:1:HV: | 0.10137 | Yes
GEN-2024-312 | 04 SOUTHEAST | G04 29SP | 337376 7SAREPTA% 345 788340 G24-379-TAP 345 1 | P12:345:AEPW:SWSHV7:LONGWD7::: | 0.06978 | Yes
GEN-2024-312 | 04 SOUTHEAST | G04 29SP | 337561 8EL DORADO% 500 998422 8EL DORADO% 345 2 | P12:345:AEPW:TENRUSK7:TENGEN7::: | 0.05524 | Yes
GEN-2024-312 | 04 SOUTHEAST | G04 29SP | 337562 7EL DORADO 345 998422 8EL DORADO% 345 2 | P12:345:AEPW:TENRUSK7:TENGEN7::: | 0.05524 | Yes
GEN-2024-312 | 04 SOUTHEAST | G04 29SP | 337376 7SAREPTA% 345 337562 7EL DORADO 345 1 | P12:345:AEPW:TENRUSK7:TENGEN7::: | 0.05524 | Yes
GEN-2024-312 | 04 SOUTHEAST | G04 29SP | 337376 7SAREPTA% 345 788340 G24-379-TAP 345 1 | P12:345:CLEC-AEPW:DOLHILL7:SWSHV7::: | 0.08751 | Yes
GEN-2024-312 | 04 SOUTHEAST | G04 29SP | 337376 7SAREPTA% 345 788340 G24-379-TAP 345 1 | P12:345:EES:TENRUSK7!:CROCKET7%:1:EHV: | 0.08058 | Yes
GEN-2024-312 | 04 SOUTHEAST | G04 29SP | 337561 8EL DORADO% 500 998422 8EL DORADO% 345 2 | P12:345:EES:TENRUSK7!:TENGEN 7!:1:EHV: | 0.05524 | Yes
GEN-2024-312 | 04 SOUTHEAST | G04 29SP | 337562 7EL DORADO 345 998422 8EL DORADO% 345 2 | P12:345:EES:TENRUSK7!:TENGEN 7!:1:EHV: | 0.05524 | Yes
GEN-2024-312 | 04 SOUTHEAST | G04 29SP | 337376 7SAREPTA% 345 337562 7EL DORADO 345 1 | P12:345:EES:TENRUSK7!:TENGEN 7!:1:EHV: | 0.05524 | Yes
GEN-2024-312 | 04 SOUTHEAST | G04 29SP | 337909 8ANO% 500 998406 ANO 161 1 | P12:500:EES:8ANO%:8P.HILL%:1:EHV: | 0.07708 | Yes
GEN-2024-312 | 04 SOUTHEAST | G04 29SP | 337912 5ANO% 161 998406 ANO 161 1 | P12:500:EES:8ANO%:8P.HILL%:1:EHV: | 0.07708 | Yes
GEN-2024-312 | 04 SOUTHEAST | G04 29SP | 337906 5RUSSELVL.N 161 337916 5RUSLVL.E_RX 161 1 | P12:500:EES:8ANO%:8P.HILL%:1:EHV: | 0.09667 | Yes
GEN-2024-312 | 04 SOUTHEAST | G04 29SP | 337905 5RUSSELVL.E! 161 337916 5RUSLVL.E_RX 161 R1 | P12:500:EES:8ANO%:8P.HILL%:1:EHV: | 0.09667 | Yes
GEN-2024-312 | 04 SOUTHEAST | G04 29SP | 337909 8ANO% 500 515305 FTSMITH8 500 1 | P12:500:EES:8ANO%:8P.HILL%:1:EHV: | 0.07142 | Yes
GEN-2024-312 | 04 SOUTHEAST | G04 29SP | 337906 5RUSSELVL.N 161 337912 5ANO% 161 1 | P12:500:EES:8ANO%:8P.HILL%:1:EHV: | 0.09667 | Yes
GEN-2024-312 | 04 SOUTHEAST | G04 29SP | 337808 8MABELVALE% 500 337937 8MAYFLOWER% 500 1 | P12:500:EES:8ANO%:8P.HILL%:1:EHV: | 0.0769 | Yes
GEN-2024-312 | 04 SOUTHEAST | G04 29SP | 337808 8MABELVALE% 500 337909 8ANO% 500 1 | P12:500:EES:8ANO%:8P.HILL%:1:EHV: | 0.1485 | Yes
GEN-2024-312 | 04 SOUTHEAST | G04 29SP | 337862 5RUSSELVL.IN 161 337905 5RUSSELVL.E! 161 1 | P12:500:EES:8ANO%:8P.HILL%:1:EHV: | 0.11418 | Yes
GEN-2024-312 | 04 SOUTHEAST | G04 29SP | 337862 5RUSSELVL.IN 161 337907 5ATKINS 161 1 | P12:500:EES:8ANO%:8P.HILL%:1:EHV: | 0.11418 | Yes
GEN-2024-312 | 04 SOUTHEAST | G04 29SP | 337907 5ATKINS 161 337921 5MORILTON.E! 161 1 | P12:500:EES:8ANO%:8P.HILL%:1:EHV: | 0.11418 | Yes
GEN-2024-312 | 04 SOUTHEAST | G04 29SP | 337902 5DANVLE AR! 161 507195 MAGZREC5 161 1 | P12:500:EES:8ANO%:8P.HILL%:1:EHV: | 0.05431 | Yes
GEN-2024-312 | 04 SOUTHEAST | G04 29SP | 337922 8P.HILL% 500 998405 8P.HILL% 161 1 | P12:500:EES:8ANO%:FTSMITH8:1:EHV: | 0.06446 | Yes
GEN-2024-312 | 04 SOUTHEAST | G04 29SP | 337923 5P.HILL% 161 998405 8P.HILL% 161 1 | P12:500:EES:8ANO%:FTSMITH8:1:EHV: | 0.06446 | Yes
GEN-2024-312 | 04 SOUTHEAST | G04 29SP | 337909 8ANO% 500 998406 ANO 161 1 | P12:500:EES:8ANO%:FTSMITH8:1:EHV: | 0.10256 | Yes
GEN-2024-312 | 04 SOUTHEAST | G04 29SP | 337912 5ANO% 161 998406 ANO 161 1 | P12:500:EES:8ANO%:FTSMITH8:1:EHV: | 0.10256 | Yes
GEN-2024-312 | 04 SOUTHEAST | G04 29SP | 337906 5RUSSELVL.N 161 337916 5RUSLVL.E_RX 161 1 | P12:500:EES:8ANO%:FTSMITH8:1:EHV: | 0.11239 | Yes
GEN-2024-312 | 04 SOUTHEAST | G04 29SP | 337905 5RUSSELVL.E! 161 337916 5RUSLVL.E_RX 161 R1 | P12:500:EES:8ANO%:FTSMITH8:1:EHV: | 0.11239 | Yes
GEN-2024-312 | 04 SOUTHEAST | G04 29SP | 337921 5MORILTON.E! 161 337923 5P.HILL% 161 1 | P12:500:EES:8ANO%:FTSMITH8:1:EHV: | 0.06872 | Yes
GEN-2024-312 | 04 SOUTHEAST | G04 29SP | 337906 5RUSSELVL.N 161 337912 5ANO% 161 1 | P12:500:EES:8ANO%:FTSMITH8:1:EHV: | 0.11239 | Yes
GEN-2024-312 | 04 SOUTHEAST | G04 29SP | 337904 5RUSSELVL.S 161 337905 5RUSSELVL.E! 161 1 | P12:500:EES:8ANO%:FTSMITH8:1:EHV: | 0.22848 | Yes
GEN-2024-312 | 04 SOUTHEAST | G04 29SP | 337860 8WRIGHTSVLE% 500 337957 8KEO% 500 1 | P12:500:EES:8ANO%:FTSMITH8:1:EHV: | 0.07578 | Yes
GEN-2024-312 | 04 SOUTHEAST | G04 29SP | 337922 8P.HILL% 500 337937 8MAYFLOWER% 500 1 | P12:500:EES:8ANO%:FTSMITH8:1:EHV: | 0.09395 | Yes
GEN-2024-312 | 04 SOUTHEAST | G04 29SP | 337904 5RUSSELVL.S 161 505508 DARDANE5 161 1 | P12:500:EES:8ANO%:FTSMITH8:1:EHV: | 0.22848 | Yes
GEN-2024-312 | 04 SOUTHEAST | G04 29SP | 337808 8MABELVALE% 500 337909 8ANO% 500 1 | P12:500:EES:8ANO%:FTSMITH8:1:EHV: | 0.07308 | Yes
GEN-2024-312 | 04 SOUTHEAST | G04 29SP | 337808 8MABELVALE% 500 337860 8WRIGHTSVLE% 500 1 | P12:500:EES:8ANO%:FTSMITH8:1:EHV: | 0.0734 | Yes
GEN-2024-312 | 04 SOUTHEAST | G04 29SP | 337907 5ATKINS 161 337921 5MORILTON.E! 161 1 | P12:500:EES:8ANO%:FTSMITH8:1:EHV: | 0.11609 | Yes
GEN-2024-312 | 04 SOUTHEAST | G04 29SP | 337902 5DANVLE AR! 161 507195 MAGZREC5 161 1 | P12:500:EES:8ANO%:FTSMITH8:1:EHV: | 0.06407 | Yes
GEN-2024-312 | 04 SOUTHEAST | G04 29SP | 337862 5RUSSELVL.IN 161 337907 5ATKINS 161 1 | P12:500:EES:8ANO%:FTSMITH8:1:EHV: | 0.11609 | Yes
GEN-2024-312 | 04 SOUTHEAST | G04 29SP | 338056 CHALKBLUFFPV 500 338162 8W.MEMPHIS% 500 1 | P12:500:EES:8BXTRWILSON%:8PERRYVILLE%:1:EHV: | 0.05623 | Yes
GEN-2024-312 | 04 SOUTHEAST | G04 29SP | 337957 8KEO% 500 338056 CHALKBLUFFPV 500 1 | P12:500:EES:8BXTRWILSON%:8PERRYVILLE%:1:EHV: | 0.05623 | Yes
GEN-2024-312 | 04 SOUTHEAST | G04 29SP | 338162 8W.MEMPHIS% 500 360075 8BHAM STEEL 500 1 | P12:500:EES:8BXTRWILSON%:8PERRYVILLE%:1:EHV: | 0.05653 | Yes
GEN-2024-312 | 04 SOUTHEAST | G04 29SP | 337368 8MT_OLIVE% 500 337561 8EL DORADO% 500 1 | P12:500:EES:8BXTRWILSON%:8PERRYVILLE%:1:EHV: | 0.05853 | Yes
GEN-2024-312 | 04 SOUTHEAST | G04 29SP | 338140 8HOLND BTM% 500 338145 8ISES% 500 1 | P12:500:EES:8BXTRWILSON%:8PERRYVILLE%:1:EHV: | 0.05953 | Yes
GEN-2024-312 | 04 SOUTHEAST | G04 29SP | 337860 8WRIGHTSVLE% 500 337957 8KEO% 500 1 | P12:500:EES:8BXTRWILSON%:8PERRYVILLE%:1:EHV: | 0.10068 | Yes
GEN-2024-312 | 04 SOUTHEAST | G04 29SP | 337368 8MT_OLIVE% 500 509366 LAYFLD8 500 1 | P12:500:EES:8BXTRWILSON%:8PERRYVILLE%:1:EHV: | 0.05313 | Yes
GEN-2024-312 | 04 SOUTHEAST | G04 29SP | 337643 8SHERIDAN% 500 337808 8MABELVALE% 500 1 | P12:500:EES:8BXTRWILSON%:8PERRYVILLE%:1:EHV: | 0.13497 | Yes
GEN-2024-312 | 04 SOUTHEAST | G04 29SP | 337753 8HS EHV% 500 337754 8ETTA% 500 1 | P12:500:EES:8BXTRWILSON%:8PERRYVILLE%:1:EHV: | 0.0573 | Yes
GEN-2024-312 | 04 SOUTHEAST | G04 29SP | 337561 8EL DORADO% 500 337643 8SHERIDAN% 500 1 | P12:500:EES:8BXTRWILSON%:8PERRYVILLE%:1:EHV: | 0.09699 | Yes
GEN-2024-312 | 04 SOUTHEAST | G04 29SP | 337808 8MABELVALE% 500 337860 8WRIGHTSVLE% 500 1 | P12:500:EES:8BXTRWILSON%:8PERRYVILLE%:1:EHV: | 0.09855 | Yes
GEN-2024-312 | 04 SOUTHEAST | G04 29SP | 337561 8EL DORADO% 500 998422 8EL DORADO% 345 2 | P12:500:EES:8BXTRWILSON%:8PERRYVILLE%:1:EHV: | 0.0615 | Yes
GEN-2024-312 | 04 SOUTHEAST | G04 29SP | 337562 7EL DORADO 345 998422 8EL DORADO% 345 2 | P12:500:EES:8BXTRWILSON%:8PERRYVILLE%:1:EHV: | 0.0615 | Yes
GEN-2024-312 | 04 SOUTHEAST | G04 29SP | 337376 7SAREPTA% 345 337562 7EL DORADO 345 1 | P12:500:EES:8BXTRWILSON%:8PERRYVILLE%:1:EHV: | 0.0615 | Yes
GEN-2024-312 | 04 SOUTHEAST | G04 29SP | 338140 8HOLND BTM% 500 338145 8ISES% 500 1 | P12:500:EES:8DELL%:1EAI DELLST3:1EAI DELLCT11EAI DELLCT21:EHV: | 0.05762 | Yes
GEN-2024-312 | 04 SOUTHEAST | G04 29SP | 338056 CHALKBLUFFPV 500 338162 8W.MEMPHIS% 500 1 | P12:500:EES:8DELL%:8SANS SOUCI%:1:EHV: | 0.05524 | Yes
GEN-2024-312 | 04 SOUTHEAST | G04 29SP | 338162 8W.MEMPHIS% 500 360075 8BHAM STEEL 500 1 | P12:500:EES:8DELL%:8SANS SOUCI%:1:EHV: | 0.05623 | Yes
GEN-2024-312 | 04 SOUTHEAST | G04 29SP | 337957 8KEO% 500 338056 CHALKBLUFFPV 500 1 | P12:500:EES:8DELL%:8SANS SOUCI%:1:EHV: | 0.05524 | Yes
GEN-2024-312 | 04 SOUTHEAST | G04 29SP | 337643 8SHERIDAN% 500 337763 8MAGNETCOVE% 500 1 | P12:500:EES:8EL DORADO%:8SHERIDAN%:1:EHV: | 0.09544 | Yes
GEN-2024-312 | 04 SOUTHEAST | G04 29SP | 337753 8HS EHV% 500 337754 8ETTA% 500 1 | P12:500:EES:8EL DORADO%:8SHERIDAN%:1:EHV: | 0.11252 | Yes
GEN-2024-312 | 04 SOUTHEAST | G04 29SP | 337515 8MCNEIL% 500 337561 8EL DORADO% 500 1 | P12:500:EES:8EL DORADO%:8SHERIDAN%:1:EHV: | 0.09015 | Yes
GEN-2024-312 | 04 SOUTHEAST | G04 29SP | 337753 8HS EHV% 500 337763 8MAGNETCOVE% 500 1 | P12:500:EES:8EL DORADO%:8SHERIDAN%:1:EHV: | 0.09544 | Yes
GEN-2024-312 | 04 SOUTHEAST | G04 29SP | 338056 CHALKBLUFFPV 500 338162 8W.MEMPHIS% 500 1 | P12:500:EES:8HOLND BTM%:8ISES%:1:EHV: | 0.07534 | Yes
GEN-2024-312 | 04 SOUTHEAST | G04 29SP | 338110 5HILLTOP% 161 505507 SWPINEY5 161 1 | P12:500:EES:8HOLND BTM%:8ISES%:1:EHV: | 0.07051 | Yes
GEN-2024-312 | 04 SOUTHEAST | G04 29SP | 337957 8KEO% 500 338056 CHALKBLUFFPV 500 1 | P12:500:EES:8HOLND BTM%:8ISES%:1:EHV: | 0.07534 | Yes
GEN-2024-312 | 04 SOUTHEAST | G04 29SP | 338162 8W.MEMPHIS% 500 360075 8BHAM STEEL 500 1 | P12:500:EES:8HOLND BTM%:8ISES%:1:EHV: | 0.07023 | Yes
GEN-2024-312 | 04 SOUTHEAST | G04 29SP | 337561 8EL DORADO% 500 337643 8SHERIDAN% 500 1 | P12:500:EES:8HS EHV%:8ETTA%:1:EHV: | 0.13974 | Yes
GEN-2024-312 | 04 SOUTHEAST | G04 29SP | 338056 CHALKBLUFFPV 500 338162 8W.MEMPHIS% 500 1 | P12:500:EES:8ISES%:8POWERLN_RD%:1:EHV: | 0.06649 | Yes
GEN-2024-312 | 04 SOUTHEAST | G04 29SP | 337957 8KEO% 500 338056 CHALKBLUFFPV 500 1 | P12:500:EES:8ISES%:8POWERLN_RD%:1:EHV: | 0.06649 | Yes
GEN-2024-312 | 04 SOUTHEAST | G04 29SP | 338162 8W.MEMPHIS% 500 360075 8BHAM STEEL 500 1 | P12:500:EES:8ISES%:8POWERLN_RD%:1:EHV: | 0.06687 | Yes
GEN-2024-312 | 04 SOUTHEAST | G04 29SP | 338056 CHALKBLUFFPV 500 338162 8W.MEMPHIS% 500 1 | P12:500:EES:8KEO%:8HOLND BTM%:1:EHV: | 0.06319 | Yes
GEN-2024-312 | 04 SOUTHEAST | G04 29SP | 338110 5HILLTOP% 161 505507 SWPINEY5 161 1 | P12:500:EES:8KEO%:8HOLND BTM%:1:EHV: | 0.06982 | Yes
GEN-2024-312 | 04 SOUTHEAST | G04 29SP | 337922 8P.HILL% 500 998405 8P.HILL% 161 1 | P12:500:EES:8KEO%:8HOLND BTM%:1:EHV: | 0.05201 | Yes
GEN-2024-312 | 04 SOUTHEAST | G04 29SP | 337923 5P.HILL% 161 998405 8P.HILL% 161 1 | P12:500:EES:8KEO%:8HOLND BTM%:1:EHV: | 0.05201 | Yes
GEN-2024-312 | 04 SOUTHEAST | G04 29SP | 337957 8KEO% 500 338056 CHALKBLUFFPV 500 1 | P12:500:EES:8KEO%:8HOLND BTM%:1:EHV: | 0.06319 | Yes
GEN-2024-312 | 04 SOUTHEAST | G04 29SP | 338162 8W.MEMPHIS% 500 360075 8BHAM STEEL 500 1 | P12:500:EES:8KEO%:8HOLND BTM%:1:EHV: | 0.06104 | Yes
GEN-2024-312 | 04 SOUTHEAST | G04 29SP | 337921 5MORILTON.E! 161 337923 5P.HILL% 161 1 | P12:500:EES:8KEO%:8HOLND BTM%:1:EHV: | 0.05906 | Yes
GEN-2024-312 | 04 SOUTHEAST | G04 29SP | 337909 8ANO% 500 998406 ANO 161 1 | P12:500:EES:8KEO%:8HOLND BTM%:1:EHV: | 0.08856 | Yes
GEN-2024-312 | 04 SOUTHEAST | G04 29SP | 337912 5ANO% 161 998406 ANO 161 1 | P12:500:EES:8KEO%:8HOLND BTM%:1:EHV: | 0.08856 | Yes
GEN-2024-312 | 04 SOUTHEAST | G04 29SP | 337906 5RUSSELVL.N 161 337916 5RUSLVL.E_RX 161 1 | P12:500:EES:8KEO%:8HOLND BTM%:1:EHV: | 0.1006 | Yes
GEN-2024-312 | 04 SOUTHEAST | G04 29SP | 337905 5RUSSELVL.E! 161 337916 5RUSLVL.E_RX 161 R1 | P12:500:EES:8KEO%:8HOLND BTM%:1:EHV: | 0.1006 | Yes
GEN-2024-312 | 04 SOUTHEAST | G04 29SP | 337906 5RUSSELVL.N 161 337912 5ANO% 161 1 | P12:500:EES:8KEO%:8HOLND BTM%:1:EHV: | 0.1006 | Yes
GEN-2024-312 | 04 SOUTHEAST | G04 29SP | 337808 8MABELVALE% 500 337937 8MAYFLOWER% 500 1 | P12:500:EES:8KEO%:8HOLND BTM%:1:EHV: | 0.11797 | Yes
GEN-2024-312 | 04 SOUTHEAST | G04 29SP | 337909 8ANO% 500 998406 ANO 161 1 | P12:500:EES:8MABELVALE%:8ANO%:1:EHV: | 0.08138 | Yes
GEN-2024-312 | 04 SOUTHEAST | G04 29SP | 337912 5ANO% 161 998406 ANO 161 1 | P12:500:EES:8MABELVALE%:8ANO%:1:EHV: | 0.08138 | Yes
GEN-2024-312 | 04 SOUTHEAST | G04 29SP | 337909 8ANO% 500 337922 8P.HILL% 500 1 | P12:500:EES:8MABELVALE%:8ANO%:1:EHV: | 0.14789 | Yes
GEN-2024-312 | 04 SOUTHEAST | G04 29SP | 337922 8P.HILL% 500 337937 8MAYFLOWER% 500 1 | P12:500:EES:8MABELVALE%:8ANO%:1:EHV: | 0.19885 | Yes
GEN-2024-312 | 04 SOUTHEAST | G04 29SP | 337651 8WHT BLUFF% 500 337957 8KEO% 500 1 | P12:500:EES:8MABELVALE%:8WRIGHTSVLE%:1:EHV: | 0.05439 | Yes
GEN-2024-312 | 04 SOUTHEAST | G04 29SP | 337643 8SHERIDAN% 500 337651 8WHT BLUFF% 500 1 | P12:500:EES:8MABELVALE%:8WRIGHTSVLE%:1:EHV: | 0.05956 | Yes
GEN-2024-312 | 04 SOUTHEAST | G04 29SP | 337643 8SHERIDAN% 500 337808 8MABELVALE% 500 1 | P12:500:EES:8MT_OLIVE%:8EL DORADO%:1:EHV: | 0.13069 | Yes
GEN-2024-312 | 04 SOUTHEAST | G04 29SP | 337753 8HS EHV% 500 337754 8ETTA% 500 1 | P12:500:EES:8MT_OLIVE%:8EL DORADO%:1:EHV: | 0.0549 | Yes
GEN-2024-312 | 04 SOUTHEAST | G04 29SP | 337561 8EL DORADO% 500 998422 8EL DORADO% 345 2 | P12:500:EES:8MT_OLIVE%:8EL DORADO%:1:EHV: | 0.07019 | Yes
GEN-2024-312 | 04 SOUTHEAST | G04 29SP | 337562 7EL DORADO 345 998422 8EL DORADO% 345 2 | P12:500:EES:8MT_OLIVE%:8EL DORADO%:1:EHV: | 0.07019 | Yes
GEN-2024-312 | 04 SOUTHEAST | G04 29SP | 337376 7SAREPTA% 345 337562 7EL DORADO 345 1 | P12:500:EES:8MT_OLIVE%:8EL DORADO%:1:EHV: | 0.07019 | Yes
GEN-2024-312 | 04 SOUTHEAST | G04 29SP | 337561 8EL DORADO% 500 337643 8SHERIDAN% 500 1 | P12:500:EES:8MT_OLIVE%:8EL DORADO%:1:EHV: | 0.09099 | Yes
GEN-2024-312 | 04 SOUTHEAST | G04 29SP | 337808 8MABELVALE% 500 337909 8ANO% 500 1 | P12:500:EES:8P.HILL%:8MAYFLOWER%:1:EHV: | 0.17935 | Yes
GEN-2024-312 | 04 SOUTHEAST | G04 29SP | 338056 CHALKBLUFFPV 500 338162 8W.MEMPHIS% 500 1 | P12:500:EES:8POWERLN_RD%:8DELL%:1:EHV: | 0.06425 | Yes
GEN-2024-312 | 04 SOUTHEAST | G04 29SP | 338162 8W.MEMPHIS% 500 360075 8BHAM STEEL 500 1 | P12:500:EES:8POWERLN_RD%:8DELL%:1:EHV: | 0.06888 | Yes
GEN-2024-312 | 04 SOUTHEAST | G04 29SP | 337957 8KEO% 500 338056 CHALKBLUFFPV 500 1 | P12:500:EES:8POWERLN_RD%:8DELL%:1:EHV: | 0.06425 | Yes
GEN-2024-312 | 04 SOUTHEAST | G04 29SP | 338056 CHALKBLUFFPV 500 338162 8W.MEMPHIS% 500 1 | P12:500:EES:8SANS SOUCI%:8DRIVER%:1:EHV: | 0.05524 | Yes
GEN-2024-312 | 04 SOUTHEAST | G04 29SP | 338162 8W.MEMPHIS% 500 360075 8BHAM STEEL 500 1 | P12:500:EES:8SANS SOUCI%:8DRIVER%:1:EHV: | 0.05623 | Yes
GEN-2024-312 | 04 SOUTHEAST | G04 29SP | 337957 8KEO% 500 338056 CHALKBLUFFPV 500 1 | P12:500:EES:8SANS SOUCI%:8DRIVER%:1:EHV: | 0.05524 | Yes
GEN-2024-312 | 04 SOUTHEAST | G04 29SP | 337651 8WHT BLUFF% 500 337957 8KEO% 500 1 | P12:500:EES:8SHERIDAN%:8MABELVALE%:1:EHV: | 0.11052 | Yes
GEN-2024-312 | 04 SOUTHEAST | G04 29SP | 337643 8SHERIDAN% 500 337651 8WHT BLUFF% 500 1 | P12:500:EES:8SHERIDAN%:8MABELVALE%:1:EHV: | 0.11146 | Yes
GEN-2024-312 | 04 SOUTHEAST | G04 29SP | 337561 8EL DORADO% 500 337643 8SHERIDAN% 500 1 | P12:500:EES:8SHERIDAN%:8MAGNETCOVE%:1:EHV: | 0.12159 | Yes
GEN-2024-312 | 04 SOUTHEAST | G04 29SP | 337860 8WRIGHTSVLE% 500 337957 8KEO% 500 1 | P12:500:EES:8SHERIDAN%:8WHT BLUFF%:1:EHV: | 0.09552 | Yes
GEN-2024-312 | 04 SOUTHEAST | G04 29SP | 337643 8SHERIDAN% 500 337808 8MABELVALE% 500 1 | P12:500:EES:8SHERIDAN%:8WHT BLUFF%:1:EHV: | 0.14174 | Yes
GEN-2024-312 | 04 SOUTHEAST | G04 29SP | 337808 8MABELVALE% 500 337860 8WRIGHTSVLE% 500 1 | P12:500:EES:8SHERIDAN%:8WHT BLUFF%:1:EHV: | 0.09334 | Yes
GEN-2024-312 | 04 SOUTHEAST | G04 29SP | 337368 8MT_OLIVE% 500 337561 8EL DORADO% 500 1 | P12:500:EES:8STERLING%:8EL DORADO%:1:EHV: | 0.06215 | Yes
GEN-2024-312 | 04 SOUTHEAST | G04 29SP | 337643 8SHERIDAN% 500 337808 8MABELVALE% 500 1 | P12:500:EES:8STERLING%:8EL DORADO%:1:EHV: | 0.1343 | Yes
GEN-2024-312 | 04 SOUTHEAST | G04 29SP | 337376 7SAREPTA% 345 788340 G24-379-TAP 345 1 | P12:500:EES:8STERLING2%:8OUACHITA!:1:EHV: | 0.07583 | Yes
GEN-2024-312 | 04 SOUTHEAST | G04 29SP | 337515 8MCNEIL% 500 337754 8ETTA% 500 1 | P12:500:EES:8STERLING2%:8OUACHITA!:1:EHV: | 0.05948 | Yes
GEN-2024-312 | 04 SOUTHEAST | G04 29SP | 338145 8ISES% 500 338156 8POWERLN_RD% 500 1 | P12:500:EES:8W.MEMPHIS%:8BHAM STEEL:1:EHV: | 0.06083 | Yes
GEN-2024-312 | 04 SOUTHEAST | G04 29SP | 338140 8HOLND BTM% 500 338145 8ISES% 500 1 | P12:500:EES:8W.MEMPHIS%:8BHAM STEEL:1:EHV: | 0.07132 | Yes
GEN-2024-312 | 04 SOUTHEAST | G04 29SP | 338156 8POWERLN_RD% 500 338187 8DELL% 500 1 | P12:500:EES:8W.MEMPHIS%:8BHAM STEEL:1:EHV: | 0.06402 | Yes
GEN-2024-312 | 04 SOUTHEAST | G04 29SP | 337808 8MABELVALE% 500 337937 8MAYFLOWER% 500 1 | P12:500:EES:8W.MEMPHIS%:8BHAM STEEL:1:EHV: | 0.1215 | Yes
GEN-2024-312 | 04 SOUTHEAST | G04 29SP | 337515 8MCNEIL% 500 337754 8ETTA% 500 1 | P12:500:EES:8W.MEMPHIS%:8BHAM STEEL:1:EHV: | 0.06324 | Yes
GEN-2024-312 | 04 SOUTHEAST | G04 29SP | 337860 8WRIGHTSVLE% 500 337957 8KEO% 500 1 | P12:500:EES:8WHT BLUFF%:8KEO%:1:EHV: | 0.08898 | Yes
GEN-2024-312 | 04 SOUTHEAST | G04 29SP | 337643 8SHERIDAN% 500 337808 8MABELVALE% 500 1 | P12:500:EES:8WHT BLUFF%:8KEO%:1:EHV: | 0.14704 | Yes
GEN-2024-312 | 04 SOUTHEAST | G04 29SP | 337808 8MABELVALE% 500 337860 8WRIGHTSVLE% 500 1 | P12:500:EES:8WHT BLUFF%:8KEO%:1:EHV: | 0.08752 | Yes
GEN-2024-312 | 04 SOUTHEAST | G04 29SP | 337643 8SHERIDAN% 500 337808 8MABELVALE% 500 1 | P12:500:EES:8WRIGHTSVLE%:1OSWALD C1:1OSWALD C31OSWALD C51OSWALD S11OSWALD C71OSWALD S21:EHV: | 0.13791 | Yes
GEN-2024-312 | 04 SOUTHEAST | G04 29SP | 337808 8MABELVALE% 500 337860 8WRIGHTSVLE% 500 1 | P12:500:EES:8WRIGHTSVLE%:1OSWALD C1:1OSWALD C31OSWALD C51OSWALD S11OSWALD C71OSWALD S21:EHV: | 0.09677 | Yes
GEN-2024-312 | 04 SOUTHEAST | G04 29SP | 337651 8WHT BLUFF% 500 337957 8KEO% 500 1 | P12:500:EES:8WRIGHTSVLE%:8KEO%:1:EHV: | 0.06226 | Yes
GEN-2024-312 | 04 SOUTHEAST | G04 29SP | 337643 8SHERIDAN% 500 337651 8WHT BLUFF% 500 1 | P12:500:EES:8WRIGHTSVLE%:8KEO%:1:EHV: | 0.06151 | Yes
GEN-2024-312 | 04 SOUTHEAST | G04 29SP | 337368 8MT_OLIVE% 500 337561 8EL DORADO% 500 1 | P12:500:EES:FCY:MCKNIT:DANIEL1:EHV: | 0.05831 | Yes
GEN-2024-312 | 04 SOUTHEAST | G04 29SP | 337368 8MT_OLIVE% 500 509366 LAYFLD8 500 1 | P12:500:EES:FCY:MCKNIT:DANIEL1:EHV: | 0.05281 | Yes
GEN-2024-312 | 04 SOUTHEAST | G04 29SP | 337957 8KEO% 500 338140 8HOLND BTM% 500 1 | P12:500:EES-EAI:KEO:WMPEHV | 0.05593 | Yes
GEN-2024-312 | 04 SOUTHEAST | G04 29SP | 338145 8ISES% 500 338156 8POWERLN_RD% 500 1 | P12:500:EES-EAI:KEO:WMPEHV | 0.06332 | Yes
GEN-2024-312 | 04 SOUTHEAST | G04 29SP | 338140 8HOLND BTM% 500 338145 8ISES% 500 1 | P12:500:EES-EAI:KEO:WMPEHV | 0.07907 | Yes
GEN-2024-312 | 04 SOUTHEAST | G04 29SP | 338156 8POWERLN_RD% 500 338187 8DELL% 500 1 | P12:500:EES-EAI:KEO:WMPEHV | 0.06065 | Yes
GEN-2024-312 | 04 SOUTHEAST | G04 29SP | 337808 8MABELVALE% 500 337937 8MAYFLOWER% 500 1 | P12:500:EES-EAI:KEO:WMPEHV | 0.12027 | Yes
GEN-2024-312 | 04 SOUTHEAST | G04 29SP | 338056 CHALKBLUFFPV 500 338162 8W.MEMPHIS% 500 1 | P12:500:EES-EAI:POWERLNRD:8DELL%:1 | 0.06425 | Yes
GEN-2024-312 | 04 SOUTHEAST | G04 29SP | 338162 8W.MEMPHIS% 500 360075 8BHAM STEEL 500 1 | P12:500:EES-EAI:POWERLNRD:8DELL%:1 | 0.06888 | Yes
GEN-2024-312 | 04 SOUTHEAST | G04 29SP | 337957 8KEO% 500 338056 CHALKBLUFFPV 500 1 | P12:500:EES-EAI:POWERLNRD:8DELL%:1 | 0.06425 | Yes
GEN-2024-312 | 04 SOUTHEAST | G04 29SP | 338145 8ISES% 500 338156 8POWERLN_RD% 500 1 | P12:500:EES-EAI:WMPEHV:BHMSTL:BHMSTLNEWPORT:EHV: | 0.06083 | Yes
GEN-2024-312 | 04 SOUTHEAST | G04 29SP | 338140 8HOLND BTM% 500 338145 8ISES% 500 1 | P12:500:EES-EAI:WMPEHV:BHMSTL:BHMSTLNEWPORT:EHV: | 0.07132 | Yes
GEN-2024-312 | 04 SOUTHEAST | G04 29SP | 338156 8POWERLN_RD% 500 338187 8DELL% 500 1 | P12:500:EES-EAI:WMPEHV:BHMSTL:BHMSTLNEWPORT:EHV: | 0.06402 | Yes
GEN-2024-312 | 04 SOUTHEAST | G04 29SP | 337909 8ANO% 500 515305 FTSMITH8 500 1 | P12:500:EES-EAI:WMPEHV:BHMSTL:BHMSTLNEWPORT:EHV: | 0.08016 | Yes
GEN-2024-312 | 04 SOUTHEAST | G04 29SP | 337808 8MABELVALE% 500 337937 8MAYFLOWER% 500 1 | P12:500:EES-EAI:WMPEHV:BHMSTL:BHMSTLNEWPORT:EHV: | 0.1215 | Yes
GEN-2024-312 | 04 SOUTHEAST | G04 29SP | 337515 8MCNEIL% 500 337754 8ETTA% 500 1 | P12:500:EES-EAI:WMPEHV:BHMSTL:BHMSTLNEWPORT:EHV: | 0.06324 | Yes
GEN-2024-312 | 04 SOUTHEAST | G04 29SP | 337922 8P.HILL% 500 998405 8P.HILL% 161 1 | P12:500:OKGE-EES:BKRBKR3170:::EHV: | 0.06446 | Yes
GEN-2024-312 | 04 SOUTHEAST | G04 29SP | 337923 5P.HILL% 161 998405 8P.HILL% 161 1 | P12:500:OKGE-EES:BKRBKR3170:::EHV: | 0.06446 | Yes
GEN-2024-312 | 04 SOUTHEAST | G04 29SP | 337909 8ANO% 500 998406 ANO 161 1 | P12:500:OKGE-EES:BKRBKR3170:::EHV: | 0.10256 | Yes
GEN-2024-312 | 04 SOUTHEAST | G04 29SP | 337912 5ANO% 161 998406 ANO 161 1 | P12:500:OKGE-EES:BKRBKR3170:::EHV: | 0.10256 | Yes
GEN-2024-312 | 04 SOUTHEAST | G04 29SP | 337906 5RUSSELVL.N 161 337916 5RUSLVL.E_RX 161 1 | P12:500:OKGE-EES:BKRBKR3170:::EHV: | 0.11239 | Yes
GEN-2024-312 | 04 SOUTHEAST | G04 29SP | 337905 5RUSSELVL.E! 161 337916 5RUSLVL.E_RX 161 R1 | P12:500:OKGE-EES:BKRBKR3170:::EHV: | 0.11239 | Yes
GEN-2024-312 | 04 SOUTHEAST | G04 29SP | 337921 5MORILTON.E! 161 337923 5P.HILL% 161 1 | P12:500:OKGE-EES:BKRBKR3170:::EHV: | 0.06872 | Yes
GEN-2024-312 | 04 SOUTHEAST | G04 29SP | 337906 5RUSSELVL.N 161 337912 5ANO% 161 1 | P12:500:OKGE-EES:BKRBKR3170:::EHV: | 0.11239 | Yes
GEN-2024-312 | 04 SOUTHEAST | G04 29SP | 337904 5RUSSELVL.S 161 337905 5RUSSELVL.E! 161 1 | P12:500:OKGE-EES:BKRBKR3170:::EHV: | 0.22848 | Yes
GEN-2024-312 | 04 SOUTHEAST | G04 29SP | 337860 8WRIGHTSVLE% 500 337957 8KEO% 500 1 | P12:500:OKGE-EES:BKRBKR3170:::EHV: | 0.07578 | Yes
GEN-2024-312 | 04 SOUTHEAST | G04 29SP | 337922 8P.HILL% 500 337937 8MAYFLOWER% 500 1 | P12:500:OKGE-EES:BKRBKR3170:::EHV: | 0.09395 | Yes
GEN-2024-312 | 04 SOUTHEAST | G04 29SP | 337904 5RUSSELVL.S 161 505508 DARDANE5 161 1 | P12:500:OKGE-EES:BKRBKR3170:::EHV: | 0.22848 | Yes
GEN-2024-312 | 04 SOUTHEAST | G04 29SP | 337808 8MABELVALE% 500 337909 8ANO% 500 1 | P12:500:OKGE-EES:BKRBKR3170:::EHV: | 0.07308 | Yes
GEN-2024-312 | 04 SOUTHEAST | G04 29SP | 337808 8MABELVALE% 500 337860 8WRIGHTSVLE% 500 1 | P12:500:OKGE-EES:BKRBKR3170:::EHV: | 0.0734 | Yes
GEN-2024-312 | 04 SOUTHEAST | G04 29SP | 337907 5ATKINS 161 337921 5MORILTON.E! 161 1 | P12:500:OKGE-EES:BKRBKR3170:::EHV: | 0.11609 | Yes
GEN-2024-312 | 04 SOUTHEAST | G04 29SP | 337902 5DANVLE AR! 161 507195 MAGZREC5 161 1 | P12:500:OKGE-EES:BKRBKR3170:::EHV: | 0.06407 | Yes
GEN-2024-312 | 04 SOUTHEAST | G04 29SP | 337862 5RUSSELVL.IN 161 337907 5ATKINS 161 1 | P12:500:OKGE-EES:BKRBKR3170:::EHV: | 0.11609 | Yes
GEN-2024-312 | 04 SOUTHEAST | G04 29SP | 337922 8P.HILL% 500 998405 8P.HILL% 161 1 | P13:115:EES-EAI:AUTO-SINGLE:5CONWAY.W!:3CONWAY.W1:HV: | 0.05902 | Yes
GEN-2024-312 | 04 SOUTHEAST | G04 29SP | 337923 5P.HILL% 161 998405 8P.HILL% 161 1 | P13:115:EES-EAI:AUTO-SINGLE:5CONWAY.W!:3CONWAY.W1:HV: | 0.05902 | Yes
GEN-2024-312 | 04 SOUTHEAST | G04 29SP | 337376 7SAREPTA% 345 788340 G24-379-TAP 345 1 | P13:230:CLEC::DOLHILL:1:HV: | 0.08751 | Yes
GEN-2024-312 | 04 SOUTHEAST | G04 29SP | 337376 7SAREPTA% 345 788340 G24-379-TAP 345 1 | P13:345,230:CLEC::DOLHILL::1 | 0.08751 | Yes
GEN-2024-312 | 04 SOUTHEAST | G04 29SP | 337808 8MABELVALE% 500 337860 8WRIGHTSVLE% 500 1 | P13:500:EES-EAI:ND:1OSWALD C1:1 | 0.09677 | Yes
GEN-2024-312 | 04 SOUTHEAST | G04 29SP | 337808 8MABELVALE% 500 337860 8WRIGHTSVLE% 500 1 | P13:500:EES-EAI:ND:1OSWALD C5:1 | 0.09677 | Yes
GEN-2024-312 | 04 SOUTHEAST | G04 29SP | 337808 8MABELVALE% 500 337860 8WRIGHTSVLE% 500 1 | P13:500:EES-EAI:ND:1OSWALD C7:1 | 0.09677 | Yes
GEN-2024-312 | 04 SOUTHEAST | G04 29SP | 338140 8HOLND BTM% 500 338145 8ISES% 500 1 | P21:115:EES:3CABOT:3HOLND BTM!:1:HV: | 0.06009 | Yes
GEN-2024-312 | 04 SOUTHEAST | G04 29SP | 337922 8P.HILL% 500 998405 8P.HILL% 161 1 | P21:115:EES:3LAKE CONWAY:3MAYFLOWER%:1:HV: | 0.05902 | Yes
GEN-2024-312 | 04 SOUTHEAST | G04 29SP | 337923 5P.HILL% 161 998405 8P.HILL% 161 1 | P21:115:EES:3LAKE CONWAY:3MAYFLOWER%:1:HV: | 0.05902 | Yes
GEN-2024-312 | 04 SOUTHEAST | G04 29SP | 337921 5MORILTON.E! 161 337923 5P.HILL% 161 1 | P21:115:EES:3LAKE CONWAY:3MAYFLOWER%:1:HV: | 0.06482 | Yes
GEN-2024-312 | 04 SOUTHEAST | G04 29SP | 337922 8P.HILL% 500 998405 8P.HILL% 161 1 | P21:115:EES-EAI:CONW_W:L_CNWY:1:HV: | 0.05902 | Yes
GEN-2024-312 | 04 SOUTHEAST | G04 29SP | 337923 5P.HILL% 161 998405 8P.HILL% 161 1 | P21:115:EES-EAI:CONW_W:L_CNWY:1:HV: | 0.05902 | Yes
GEN-2024-312 | 04 SOUTHEAST | G04 29SP | 337906 5RUSSELVL.N 161 337916 5RUSLVL.E_RX 161 1 | P21:161:EES:5ANO%:5LONDON.N:1:HV: | 0.09851 | Yes
GEN-2024-312 | 04 SOUTHEAST | G04 29SP | 337905 5RUSSELVL.E! 161 337916 5RUSLVL.E_RX 161 R1 | P21:161:EES:5ANO%:5LONDON.N:1:HV: | 0.09851 | Yes
GEN-2024-312 | 04 SOUTHEAST | G04 29SP | 337906 5RUSSELVL.N 161 337912 5ANO% 161 1 | P21:161:EES:5ANO%:5LONDON.N:1:HV: | 0.09851 | Yes
GEN-2024-312 | 04 SOUTHEAST | G04 29SP | 337909 8ANO% 500 337922 8P.HILL% 500 1 | P21:161:EES:5ANO%:5LONDON.N:1:HV: | 0.07642 | Yes
GEN-2024-312 | 04 SOUTHEAST | G04 29SP | 337862 5RUSSELVL.IN 161 337905 5RUSSELVL.E! 161 1 | P21:161:EES:5ANO%:5LONDON.N:1:HV: | 0.11074 | Yes
GEN-2024-312 | 04 SOUTHEAST | G04 29SP | 338110 5HILLTOP% 161 505507 SWPINEY5 161 1 | P21:161:EES:5BATESVILLE%:5MOOREFIELD:1:HV: | 0.0697 | Yes
GEN-2024-312 | 04 SOUTHEAST | G04 29SP | 338110 5HILLTOP% 161 505507 SWPINEY5 161 1 | P21:161:EES:5BONO:5P.HILL%:1:HV: | 0.07071 | Yes
GEN-2024-312 | 04 SOUTHEAST | G04 29SP | 337921 5MORILTON.E! 161 337923 5P.HILL% 161 1 | P21:161:EES:5BONO:5P.HILL%:1:HV: | 0.05292 | Yes
GEN-2024-312 | 04 SOUTHEAST | G04 29SP | 337922 8P.HILL% 500 337937 8MAYFLOWER% 500 1 | P21:161:EES:5BONO:5P.HILL%:1:HV: | 0.13021 | Yes
GEN-2024-312 | 04 SOUTHEAST | G04 29SP | 337921 5MORILTON.E! 161 337923 5P.HILL% 161 1 | P21:161:EES:5GREENBRIER:5QUITMAN!:1:HV: | 0.05292 | Yes
GEN-2024-312 | 04 SOUTHEAST | G04 29SP | 338110 5HILLTOP% 161 505507 SWPINEY5 161 1 | P21:161:EES:5HILLTOP%:5MARSHALL#:1:HV: | 0.0697 | Yes
GEN-2024-312 | 04 SOUTHEAST | G04 29SP | 337904 5RUSSELVL.S 161 337905 5RUSSELVL.E! 161 1 | P21:161:EES:5HILLTOP%:5MARSHALL#:1:HV: | 0.20929 | Yes
GEN-2024-312 | 04 SOUTHEAST | G04 29SP | 337904 5RUSSELVL.S 161 505508 DARDANE5 161 1 | P21:161:EES:5HILLTOP%:5MARSHALL#:1:HV: | 0.20929 | Yes
GEN-2024-312 | 04 SOUTHEAST | G04 29SP | 338110 5HILLTOP% 161 505507 SWPINEY5 161 1 | P21:161:EES:5MOOREFIELD:5ISES%:1:HV: | 0.0697 | Yes
GEN-2024-312 | 04 SOUTHEAST | G04 29SP | 337907 5ATKINS 161 337921 5MORILTON.E! 161 1 | P21:161:EES:5MORILTON.E!:5GLEASON:1:HV: | 0.10357 | Yes
GEN-2024-312 | 04 SOUTHEAST | G04 29SP | 337862 5RUSSELVL.IN 161 337907 5ATKINS 161 1 | P21:161:EES:5MORILTON.E!:5GLEASON:1:HV: | 0.10357 | Yes
GEN-2024-312 | 04 SOUTHEAST | G04 29SP | 338110 5HILLTOP% 161 505507 SWPINEY5 161 1 | P21:161:EES:5QUITMAN!:5BEE BRANCH#:1:HV: | 0.06979 | Yes
GEN-2024-312 | 04 SOUTHEAST | G04 29SP | 337921 5MORILTON.E! 161 337923 5P.HILL% 161 1 | P21:161:EES:5RUSSELVL.E!:5RUSLVL.E_RX:R1:HV: | 0.10082 | Yes
GEN-2024-312 | 04 SOUTHEAST | G04 29SP | 337907 5ATKINS 161 337921 5MORILTON.E! 161 1 | P21:161:EES:5RUSSELVL.E!:5RUSLVL.E_RX:R1:HV: | 0.15913 | Yes
GEN-2024-312 | 04 SOUTHEAST | G04 29SP | 337862 5RUSSELVL.IN 161 337907 5ATKINS 161 1 | P21:161:EES:5RUSSELVL.E!:5RUSLVL.E_RX:R1:HV: | 0.15913 | Yes
GEN-2024-312 | 04 SOUTHEAST | G04 29SP | 337862 5RUSSELVL.IN 161 337905 5RUSSELVL.E! 161 1 | P21:161:EES:5RUSSELVL.E!:5RUSLVL.E_RX:R1:HV: | 0.15913 | Yes
GEN-2024-312 | 04 SOUTHEAST | G04 29SP | 337921 5MORILTON.E! 161 337923 5P.HILL% 161 1 | P21:161:EES:5RUSSELVL.N:5ANO%:1:HV: | 0.10082 | Yes
GEN-2024-312 | 04 SOUTHEAST | G04 29SP | 337907 5ATKINS 161 337921 5MORILTON.E! 161 1 | P21:161:EES:5RUSSELVL.N:5ANO%:1:HV: | 0.15913 | Yes
GEN-2024-312 | 04 SOUTHEAST | G04 29SP | 337862 5RUSSELVL.IN 161 337907 5ATKINS 161 1 | P21:161:EES:5RUSSELVL.N:5ANO%:1:HV: | 0.15913 | Yes
GEN-2024-312 | 04 SOUTHEAST | G04 29SP | 337862 5RUSSELVL.IN 161 337905 5RUSSELVL.E! 161 1 | P21:161:EES:5RUSSELVL.N:5ANO%:1:HV: | 0.15913 | Yes
GEN-2024-312 | 04 SOUTHEAST | G04 29SP | 337707 3HS VILLAGE 115 338743 3HOLLIS# 115 1 | P21:161:EES:5RUSSELVL.S:5RUSSELVL.E!:1:HV: | 0.07074 | Yes
GEN-2024-312 | 04 SOUTHEAST | G04 29SP | 338737 3NIMROD# 115 338743 3HOLLIS# 115 1 | P21:161:EES:5RUSSELVL.S:5RUSSELVL.E!:1:HV: | 0.07074 | Yes
GEN-2024-312 | 04 SOUTHEAST | G04 29SP | 337900 3OLA AR 115 338737 3NIMROD# 115 1 | P21:161:EES:5RUSSELVL.S:5RUSSELVL.E!:1:HV: | 0.07074 | Yes
GEN-2024-312 | 04 SOUTHEAST | G04 29SP | 337900 3OLA AR 115 337901 3DANVLE AR 115 1 | P21:161:EES:5RUSSELVL.S:5RUSSELVL.E!:1:HV: | 0.07074 | Yes
GEN-2024-312 | 04 SOUTHEAST | G04 29SP | 337902 5DANVLE AR! 161 337903 5DARDANELLE 161 1 | P21:161:EES:5RUSSELVL.S:5RUSSELVL.E!:1:HV: | 0.07103 | Yes
GEN-2024-312 | 04 SOUTHEAST | G04 29SP | 337901 3DANVLE AR 115 998407 5DANVLE AR! 115 1 | P21:161:EES:5RUSSELVL.S:5RUSSELVL.E!:1:HV: | 0.07074 | Yes
GEN-2024-312 | 04 SOUTHEAST | G04 29SP | 337902 5DANVLE AR! 161 998407 5DANVLE AR! 115 1 | P21:161:EES:5RUSSELVL.S:5RUSSELVL.E!:1:HV: | 0.07074 | Yes
GEN-2024-312 | 04 SOUTHEAST | G04 29SP | 337705 3CHEETAH% 115 337707 3HS VILLAGE 115 1 | P21:161:EES:5RUSSELVL.S:5RUSSELVL.E!:1:HV: | 0.07074 | Yes
GEN-2024-312 | 04 SOUTHEAST | G04 29SP | 337907 5ATKINS 161 337921 5MORILTON.E! 161 1 | P21:161:EES-EAI:5GLEASON:TYLER_E:1:HV: | 0.10357 | Yes
GEN-2024-312 | 04 SOUTHEAST | G04 29SP | 338110 5HILLTOP% 161 505507 SWPINEY5 161 1 | P21:161:EES-EAI:CLINTONIND:BEE_BR:1:HV: | 0.06979 | Yes
GEN-2024-312 | 04 SOUTHEAST | G04 29SP | 337921 5MORILTON.E! 161 337923 5P.HILL% 161 1 | P21:161:EES-EAI:GRENBR:BONO:1:HV: | 0.05292 | Yes
GEN-2024-312 | 04 SOUTHEAST | G04 29SP | 338110 5HILLTOP% 161 505507 SWPINEY5 161 1 | P21:161:EES-EAI:MARSL2:BOTKINBURG:1:HV: | 0.0697 | Yes
GEN-2024-312 | 04 SOUTHEAST | G04 29SP | 337904 5RUSSELVL.S 161 337905 5RUSSELVL.E! 161 1 | P21:161:EES-EAI:MARSL2:BOTKINBURG:1:HV: | 0.20929 | Yes
GEN-2024-312 | 04 SOUTHEAST | G04 29SP | 337904 5RUSSELVL.S 161 505508 DARDANE5 161 1 | P21:161:EES-EAI:MARSL2:BOTKINBURG:1:HV: | 0.20929 | Yes
GEN-2024-312 | 04 SOUTHEAST | G04 29SP | 338110 5HILLTOP% 161 505507 SWPINEY5 161 1 | P21:161:EES-EAI:MARSL2:MARSHALL:1:HV: | 0.0697 | Yes
GEN-2024-312 | 04 SOUTHEAST | G04 29SP | 337904 5RUSSELVL.S 161 337905 5RUSSELVL.E! 161 1 | P21:161:EES-EAI:MARSL2:MARSHALL:1:HV: | 0.20929 | Yes
GEN-2024-312 | 04 SOUTHEAST | G04 29SP | 337904 5RUSSELVL.S 161 505508 DARDANE5 161 1 | P21:161:EES-EAI:MARSL2:MARSHALL:1:HV: | 0.20929 | Yes
GEN-2024-312 | 04 SOUTHEAST | G04 29SP | 337906 5RUSSELVL.N 161 337916 5RUSLVL.E_RX 161 1 | P21:161:EES-EAI:MORLND:LONDON:1:HV: | 0.09851 | Yes
GEN-2024-312 | 04 SOUTHEAST | G04 29SP | 337905 5RUSSELVL.E! 161 337916 5RUSLVL.E_RX 161 R1 | P21:161:EES-EAI:MORLND:LONDON:1:HV: | 0.09851 | Yes
GEN-2024-312 | 04 SOUTHEAST | G04 29SP | 337906 5RUSSELVL.N 161 337912 5ANO% 161 1 | P21:161:EES-EAI:MORLND:LONDON:1:HV: | 0.09851 | Yes
GEN-2024-312 | 04 SOUTHEAST | G04 29SP | 337862 5RUSSELVL.IN 161 337905 5RUSSELVL.E! 161 1 | P21:161:EES-EAI:MORLND:LONDON:1:HV: | 0.11074 | Yes
GEN-2024-312 | 04 SOUTHEAST | G04 29SP | 337921 5MORILTON.E! 161 337923 5P.HILL% 161 1 | P21:161:EES-EAI:RUSL_N:RUSL.E_:1:HV: | 0.10082 | Yes
GEN-2024-312 | 04 SOUTHEAST | G04 29SP | 337907 5ATKINS 161 337921 5MORILTON.E! 161 1 | P21:161:EES-EAI:RUSL_N:RUSL.E_:1:HV: | 0.15913 | Yes
GEN-2024-312 | 04 SOUTHEAST | G04 29SP | 337862 5RUSSELVL.IN 161 337907 5ATKINS 161 1 | P21:161:EES-EAI:RUSL_N:RUSL.E_:1:HV: | 0.15913 | Yes
GEN-2024-312 | 04 SOUTHEAST | G04 29SP | 337862 5RUSSELVL.IN 161 337905 5RUSSELVL.E! 161 1 | P21:161:EES-EAI:RUSL_N:RUSL.E_:1:HV: | 0.15913 | Yes
GEN-2024-312 | 04 SOUTHEAST | G04 29SP | 338110 5HILLTOP% 161 505507 SWPINEY5 161 1 | P21:500:EES:8KEO%:CHALKBLUFFPV:1:EHV: | 0.07003 | Yes
GEN-2024-312 | 04 SOUTHEAST | G04 29SP | 337957 8KEO% 500 338140 8HOLND BTM% 500 1 | P21:500:EES:8KEO%:CHALKBLUFFPV:1:EHV: | 0.05593 | Yes
GEN-2024-312 | 04 SOUTHEAST | G04 29SP | 338145 8ISES% 500 338156 8POWERLN_RD% 500 1 | P21:500:EES:8KEO%:CHALKBLUFFPV:1:EHV: | 0.06332 | Yes
GEN-2024-312 | 04 SOUTHEAST | G04 29SP | 338140 8HOLND BTM% 500 338145 8ISES% 500 1 | P21:500:EES:8KEO%:CHALKBLUFFPV:1:EHV: | 0.07907 | Yes
GEN-2024-312 | 04 SOUTHEAST | G04 29SP | 338156 8POWERLN_RD% 500 338187 8DELL% 500 1 | P21:500:EES:8KEO%:CHALKBLUFFPV:1:EHV: | 0.06065 | Yes
GEN-2024-312 | 04 SOUTHEAST | G04 29SP | 337808 8MABELVALE% 500 337937 8MAYFLOWER% 500 1 | P21:500:EES:8KEO%:CHALKBLUFFPV:1:EHV: | 0.12027 | Yes
GEN-2024-312 | 04 SOUTHEAST | G04 29SP | 337515 8MCNEIL% 500 337754 8ETTA% 500 1 | P21:500:EES:8KEO%:CHALKBLUFFPV:1:EHV: | 0.06386 | Yes
GEN-2024-312 | 04 SOUTHEAST | G04 29SP | 337643 8SHERIDAN% 500 337808 8MABELVALE% 500 1 | P21:500:EES:8MT_OLIVE%:LAYFLD8:1:EHV: | 0.13136 | Yes
GEN-2024-312 | 04 SOUTHEAST | G04 29SP | 337561 8EL DORADO% 500 998422 8EL DORADO% 345 2 | P21:500:EES:8MT_OLIVE%:LAYFLD8:1:EHV: | 0.06804 | Yes
GEN-2024-312 | 04 SOUTHEAST | G04 29SP | 337562 7EL DORADO 345 998422 8EL DORADO% 345 2 | P21:500:EES:8MT_OLIVE%:LAYFLD8:1:EHV: | 0.06804 | Yes
GEN-2024-312 | 04 SOUTHEAST | G04 29SP | 337376 7SAREPTA% 345 337562 7EL DORADO 345 1 | P21:500:EES:8MT_OLIVE%:LAYFLD8:1:EHV: | 0.06804 | Yes
GEN-2024-312 | 04 SOUTHEAST | G04 29SP | 338110 5HILLTOP% 161 505507 SWPINEY5 161 1 | P21:500:EES:CHALKBLUFFPV:8W.MEMPHIS%:1:EHV: | 0.07003 | Yes
GEN-2024-312 | 04 SOUTHEAST | G04 29SP | 337957 8KEO% 500 338140 8HOLND BTM% 500 1 | P21:500:EES:CHALKBLUFFPV:8W.MEMPHIS%:1:EHV: | 0.05593 | Yes
GEN-2024-312 | 04 SOUTHEAST | G04 29SP | 338145 8ISES% 500 338156 8POWERLN_RD% 500 1 | P21:500:EES:CHALKBLUFFPV:8W.MEMPHIS%:1:EHV: | 0.06332 | Yes
GEN-2024-312 | 04 SOUTHEAST | G04 29SP | 338140 8HOLND BTM% 500 338145 8ISES% 500 1 | P21:500:EES:CHALKBLUFFPV:8W.MEMPHIS%:1:EHV: | 0.07907 | Yes
GEN-2024-312 | 04 SOUTHEAST | G04 29SP | 338156 8POWERLN_RD% 500 338187 8DELL% 500 1 | P21:500:EES:CHALKBLUFFPV:8W.MEMPHIS%:1:EHV: | 0.06065 | Yes
GEN-2024-312 | 04 SOUTHEAST | G04 29SP | 337909 8ANO% 500 515305 FTSMITH8 500 1 | P21:500:EES:CHALKBLUFFPV:8W.MEMPHIS%:1:EHV: | 0.07924 | Yes
GEN-2024-312 | 04 SOUTHEAST | G04 29SP | 337904 5RUSSELVL.S 161 337905 5RUSSELVL.E! 161 1 | P21:500:EES:CHALKBLUFFPV:8W.MEMPHIS%:1:EHV: | 0.20848 | Yes
GEN-2024-312 | 04 SOUTHEAST | G04 29SP | 337808 8MABELVALE% 500 337937 8MAYFLOWER% 500 1 | P21:500:EES:CHALKBLUFFPV:8W.MEMPHIS%:1:EHV: | 0.12027 | Yes
GEN-2024-312 | 04 SOUTHEAST | G04 29SP | 337904 5RUSSELVL.S 161 505508 DARDANE5 161 1 | P21:500:EES:CHALKBLUFFPV:8W.MEMPHIS%:1:EHV: | 0.20848 | Yes
GEN-2024-312 | 04 SOUTHEAST | G04 29SP | 337515 8MCNEIL% 500 337754 8ETTA% 500 1 | P21:500:EES:CHALKBLUFFPV:8W.MEMPHIS%:1:EHV: | 0.06386 | Yes
GEN-2024-312 | 04 SOUTHEAST | G04 29SP | 337909 8ANO% 500 515305 FTSMITH8 500 1 | P22:345:EES:MUSKOGE7!:::EHV: | 0.1498 | Yes
GEN-2024-312 | 04 SOUTHEAST | G04 29SP | 337808 8MABELVALE% 500 337937 8MAYFLOWER% 500 1 | P22:345:EES:MUSKOGE7!:::EHV: | 0.15067 | Yes
GEN-2024-312 | 04 SOUTHEAST | G04 29SP | 337561 8EL DORADO% 500 998422 8EL DORADO% 345 2 | P22:345:EES:TENGEN 7!:::EHV: | 0.05524 | Yes
GEN-2024-312 | 04 SOUTHEAST | G04 29SP | 337562 7EL DORADO 345 998422 8EL DORADO% 345 2 | P22:345:EES:TENGEN 7!:::EHV: | 0.05524 | Yes
GEN-2024-312 | 04 SOUTHEAST | G04 29SP | 337376 7SAREPTA% 345 337562 7EL DORADO 345 1 | P22:345:EES:TENGEN 7!:::EHV: | 0.05524 | Yes
GEN-2024-312 | 04 SOUTHEAST | G04 29SP | 337376 7SAREPTA% 345 788340 G24-379-TAP 345 1 | P22:500:EES:8OUACHITA!:::EHV: | 0.07583 | Yes
GEN-2024-312 | 04 SOUTHEAST | G04 29SP | 337515 8MCNEIL% 500 337754 8ETTA% 500 1 | P22:500:EES:8OUACHITA!:::EHV: | 0.05948 | Yes
GEN-2024-312 | 04 SOUTHEAST | G04 29SP | 337643 8SHERIDAN% 500 337808 8MABELVALE% 500 1 | P22:500:EES:MOUNTOLIVE:WESTBUS::EHV: | 0.13136 | Yes
GEN-2024-312 | 04 SOUTHEAST | G04 29SP | 337561 8EL DORADO% 500 998422 8EL DORADO% 345 2 | P22:500:EES:MOUNTOLIVE:WESTBUS::EHV: | 0.06804 | Yes
GEN-2024-312 | 04 SOUTHEAST | G04 29SP | 337562 7EL DORADO 345 998422 8EL DORADO% 345 2 | P22:500:EES:MOUNTOLIVE:WESTBUS::EHV: | 0.06804 | Yes
GEN-2024-312 | 04 SOUTHEAST | G04 29SP | 337376 7SAREPTA% 345 337562 7EL DORADO 345 1 | P22:500:EES:MOUNTOLIVE:WESTBUS::EHV: | 0.06804 | Yes
GEN-2024-312 | 04 SOUTHEAST | G04 29SP | 337376 7SAREPTA% 345 788340 G24-379-TAP 345 1 | P23:345:AEPW:SW SHREVEPORT CB 10500 NBTB:::: | 0.07076 | Yes
GEN-2024-312 | 04 SOUTHEAST | G04 29SP | 337561 8EL DORADO% 500 998422 8EL DORADO% 345 2 | P23:345:AEPW:WELSH CB 11680 NBTB:::: | 0.05997 | Yes
GEN-2024-312 | 04 SOUTHEAST | G04 29SP | 337562 7EL DORADO 345 998422 8EL DORADO% 345 2 | P23:345:AEPW:WELSH CB 11680 NBTB:::: | 0.05997 | Yes
GEN-2024-312 | 04 SOUTHEAST | G04 29SP | 337376 7SAREPTA% 345 337562 7EL DORADO 345 1 | P23:345:AEPW:WELSH CB 11680 NBTB:::: | 0.05997 | Yes
GEN-2024-312 | 04 SOUTHEAST | G04 29SP | 337376 7SAREPTA% 345 788340 G24-379-TAP 345 1 | P23:345:EES::7ROCKYCRK%:1:EHV: | 0.08212 | Yes
GEN-2024-312 | 04 SOUTHEAST | G04 29SP | 337643 8SHERIDAN% 500 337763 8MAGNETCOVE% 500 1 | P23:500:EES:EL DORADO EHV:B9242::EHV: | 0.09544 | Yes
GEN-2024-312 | 04 SOUTHEAST | G04 29SP | 337753 8HS EHV% 500 337754 8ETTA% 500 1 | P23:500:EES:EL DORADO EHV:B9242::EHV: | 0.11252 | Yes
GEN-2024-312 | 04 SOUTHEAST | G04 29SP | 337515 8MCNEIL% 500 337561 8EL DORADO% 500 1 | P23:500:EES:EL DORADO EHV:B9242::EHV: | 0.09015 | Yes
GEN-2024-312 | 04 SOUTHEAST | G04 29SP | 337753 8HS EHV% 500 337763 8MAGNETCOVE% 500 1 | P23:500:EES:EL DORADO EHV:B9242::EHV: | 0.09544 | Yes
GEN-2024-312 | 04 SOUTHEAST | G04 29SP | 338056 CHALKBLUFFPV 500 338162 8W.MEMPHIS% 500 1 | P23:500:EES:ISES:B6110::EHV: | 0.07599 | Yes
GEN-2024-312 | 04 SOUTHEAST | G04 29SP | 337957 8KEO% 500 338056 CHALKBLUFFPV 500 1 | P23:500:EES:ISES:B6110::EHV: | 0.07599 | Yes
GEN-2024-312 | 04 SOUTHEAST | G04 29SP | 338162 8W.MEMPHIS% 500 360075 8BHAM STEEL 500 1 | P23:500:EES:ISES:B6110::EHV: | 0.0716 | Yes
GEN-2024-312 | 04 SOUTHEAST | G04 29SP | 337909 8ANO% 500 337922 8P.HILL% 500 1 | P23:500:EES:MAGNETCOVE:B7435::EHV: | 0.06848 | Yes
GEN-2024-312 | 04 SOUTHEAST | G04 29SP | 337922 8P.HILL% 500 337937 8MAYFLOWER% 500 1 | P23:500:EES:MAGNETCOVE:B7435::EHV: | 0.12256 | Yes
GEN-2024-312 | 04 SOUTHEAST | G04 29SP | 337561 8EL DORADO% 500 337643 8SHERIDAN% 500 1 | P23:500:EES:MAGNETCOVE:B7435::EHV: | 0.12159 | Yes
GEN-2024-312 | 04 SOUTHEAST | G04 29SP | 337808 8MABELVALE% 500 337909 8ANO% 500 1 | P23:500:EES:MAGNETCOVE:B7435::EHV: | 0.10238 | Yes
GEN-2024-312 | 04 SOUTHEAST | G04 29SP | 337909 8ANO% 500 337922 8P.HILL% 500 1 | P23:500:EES:MAGNETCOVE:B7446::EHV: | 0.06848 | Yes
GEN-2024-312 | 04 SOUTHEAST | G04 29SP | 337922 8P.HILL% 500 337937 8MAYFLOWER% 500 1 | P23:500:EES:MAGNETCOVE:B7446::EHV: | 0.12256 | Yes
GEN-2024-312 | 04 SOUTHEAST | G04 29SP | 337561 8EL DORADO% 500 337643 8SHERIDAN% 500 1 | P23:500:EES:MAGNETCOVE:B7446::EHV: | 0.12159 | Yes
GEN-2024-312 | 04 SOUTHEAST | G04 29SP | 337808 8MABELVALE% 500 337909 8ANO% 500 1 | P23:500:EES:MAGNETCOVE:B7446::EHV: | 0.10238 | Yes
GEN-2024-312 | 04 SOUTHEAST | G04 29SP | 337643 8SHERIDAN% 500 337808 8MABELVALE% 500 1 | P23:500:EES:MOUNTSOLIVE:R3976::EHV: | 0.12987 | Yes
GEN-2024-312 | 04 SOUTHEAST | G04 29SP | 337753 8HS EHV% 500 337754 8ETTA% 500 1 | P23:500:EES:MOUNTSOLIVE:R3976::EHV: | 0.05431 | Yes
GEN-2024-312 | 04 SOUTHEAST | G04 29SP | 337561 8EL DORADO% 500 998422 8EL DORADO% 345 2 | P23:500:EES:MOUNTSOLIVE:R3976::EHV: | 0.07069 | Yes
GEN-2024-312 | 04 SOUTHEAST | G04 29SP | 337562 7EL DORADO 345 998422 8EL DORADO% 345 2 | P23:500:EES:MOUNTSOLIVE:R3976::EHV: | 0.07069 | Yes
GEN-2024-312 | 04 SOUTHEAST | G04 29SP | 337376 7SAREPTA% 345 337562 7EL DORADO 345 1 | P23:500:EES:MOUNTSOLIVE:R3976::EHV: | 0.07069 | Yes
GEN-2024-312 | 04 SOUTHEAST | G04 29SP | 337561 8EL DORADO% 500 337643 8SHERIDAN% 500 1 | P23:500:EES:MOUNTSOLIVE:R3976::EHV: | 0.08999 | Yes
GEN-2024-312 | 04 SOUTHEAST | G04 29SP | 338056 CHALKBLUFFPV 500 338162 8W.MEMPHIS% 500 1 | P23:500:EES:PERRYVILLE:R7372::EHV: | 0.05623 | Yes
GEN-2024-312 | 04 SOUTHEAST | G04 29SP | 337957 8KEO% 500 338056 CHALKBLUFFPV 500 1 | P23:500:EES:PERRYVILLE:R7372::EHV: | 0.05623 | Yes
GEN-2024-312 | 04 SOUTHEAST | G04 29SP | 338162 8W.MEMPHIS% 500 360075 8BHAM STEEL 500 1 | P23:500:EES:PERRYVILLE:R7372::EHV: | 0.05653 | Yes
GEN-2024-312 | 04 SOUTHEAST | G04 29SP | 337368 8MT_OLIVE% 500 337561 8EL DORADO% 500 1 | P23:500:EES:PERRYVILLE:R7372::EHV: | 0.05853 | Yes
GEN-2024-312 | 04 SOUTHEAST | G04 29SP | 337368 8MT_OLIVE% 500 509366 LAYFLD8 500 1 | P23:500:EES:PERRYVILLE:R7372::EHV: | 0.05313 | Yes
GEN-2024-312 | 04 SOUTHEAST | G04 29SP | 338056 CHALKBLUFFPV 500 338162 8W.MEMPHIS% 500 1 | P23:500:EES:PERRYVILLE:R9872::EHV: | 0.05623 | Yes
GEN-2024-312 | 04 SOUTHEAST | G04 29SP | 337957 8KEO% 500 338056 CHALKBLUFFPV 500 1 | P23:500:EES:PERRYVILLE:R9872::EHV: | 0.05623 | Yes
GEN-2024-312 | 04 SOUTHEAST | G04 29SP | 338162 8W.MEMPHIS% 500 360075 8BHAM STEEL 500 1 | P23:500:EES:PERRYVILLE:R9872::EHV: | 0.05653 | Yes
GEN-2024-312 | 04 SOUTHEAST | G04 29SP | 337368 8MT_OLIVE% 500 337561 8EL DORADO% 500 1 | P23:500:EES:PERRYVILLE:R9872::EHV: | 0.05854 | Yes
GEN-2024-312 | 04 SOUTHEAST | G04 29SP | 338140 8HOLND BTM% 500 338145 8ISES% 500 1 | P23:500:EES:PERRYVILLE:R9872::EHV: | 0.05953 | Yes
GEN-2024-312 | 04 SOUTHEAST | G04 29SP | 337860 8WRIGHTSVLE% 500 337957 8KEO% 500 1 | P23:500:EES:PERRYVILLE:R9872::EHV: | 0.10068 | Yes
GEN-2024-312 | 04 SOUTHEAST | G04 29SP | 337368 8MT_OLIVE% 500 509366 LAYFLD8 500 1 | P23:500:EES:PERRYVILLE:R9872::EHV: | 0.05313 | Yes
GEN-2024-312 | 04 SOUTHEAST | G04 29SP | 337643 8SHERIDAN% 500 337808 8MABELVALE% 500 1 | P23:500:EES:PERRYVILLE:R9872::EHV: | 0.13497 | Yes
GEN-2024-312 | 04 SOUTHEAST | G04 29SP | 337753 8HS EHV% 500 337754 8ETTA% 500 1 | P23:500:EES:PERRYVILLE:R9872::EHV: | 0.0573 | Yes
GEN-2024-312 | 04 SOUTHEAST | G04 29SP | 337561 8EL DORADO% 500 337643 8SHERIDAN% 500 1 | P23:500:EES:PERRYVILLE:R9872::EHV: | 0.09698 | Yes
GEN-2024-312 | 04 SOUTHEAST | G04 29SP | 337808 8MABELVALE% 500 337860 8WRIGHTSVLE% 500 1 | P23:500:EES:PERRYVILLE:R9872::EHV: | 0.09855 | Yes
GEN-2024-312 | 04 SOUTHEAST | G04 29SP | 337561 8EL DORADO% 500 998422 8EL DORADO% 345 2 | P23:500:EES:PERRYVILLE:R9872::EHV: | 0.0615 | Yes
GEN-2024-312 | 04 SOUTHEAST | G04 29SP | 337562 7EL DORADO 345 998422 8EL DORADO% 345 2 | P23:500:EES:PERRYVILLE:R9872::EHV: | 0.0615 | Yes
GEN-2024-312 | 04 SOUTHEAST | G04 29SP | 337376 7SAREPTA% 345 337562 7EL DORADO 345 1 | P23:500:EES:PERRYVILLE:R9872::EHV: | 0.0615 | Yes
GEN-2024-312 | 04 SOUTHEAST | G04 29SP | 338056 CHALKBLUFFPV 500 338162 8W.MEMPHIS% 500 1 | P23:500:EES:SANS SOUCI:B3925::EHV: | 0.05524 | Yes
GEN-2024-312 | 04 SOUTHEAST | G04 29SP | 338162 8W.MEMPHIS% 500 360075 8BHAM STEEL 500 1 | P23:500:EES:SANS SOUCI:B3925::EHV: | 0.05623 | Yes
GEN-2024-312 | 04 SOUTHEAST | G04 29SP | 337957 8KEO% 500 338056 CHALKBLUFFPV 500 1 | P23:500:EES:SANS SOUCI:B3925::EHV: | 0.05524 | Yes
GEN-2024-312 | 04 SOUTHEAST | G04 29SP | 337376 7SAREPTA% 345 788340 G24-379-TAP 345 1 | P23:500:EES:STERLINGTON:R2092::EHV: | 0.07585 | Yes
GEN-2024-312 | 04 SOUTHEAST | G04 29SP | 337515 8MCNEIL% 500 337754 8ETTA% 500 1 | P23:500:EES:STERLINGTON:R2092::EHV: | 0.05945 | Yes
GEN-2024-312 | 04 SOUTHEAST | G04 29SP | 338056 CHALKBLUFFPV 500 338162 8W.MEMPHIS% 500 1 | P23:500:EES:STERLINGTON:R2196::EHV: | 0.05653 | Yes
GEN-2024-312 | 04 SOUTHEAST | G04 29SP | 337368 8MT_OLIVE% 500 337561 8EL DORADO% 500 1 | P23:500:EES:STERLINGTON:R2196::EHV: | 0.06214 | Yes
GEN-2024-312 | 04 SOUTHEAST | G04 29SP | 337643 8SHERIDAN% 500 337808 8MABELVALE% 500 1 | P23:500:EES:STERLINGTON:R2196::EHV: | 0.13429 | Yes
GEN-2024-312 | 04 SOUTHEAST | G04 29SP | 337561 8EL DORADO% 500 337643 8SHERIDAN% 500 1 | P23:500:EES:STERLINGTON:R2196::EHV: | 0.09565 | Yes
GEN-2024-312 | 04 SOUTHEAST | G04 29SP | 338056 CHALKBLUFFPV 500 338162 8W.MEMPHIS% 500 1 | P23:500:EES:STERLINGTON:R3594::EHV: | 0.05653 | Yes
GEN-2024-312 | 04 SOUTHEAST | G04 29SP | 338162 8W.MEMPHIS% 500 360075 8BHAM STEEL 500 1 | P23:500:EES:STERLINGTON:R3594::EHV: | 0.05681 | Yes
GEN-2024-312 | 04 SOUTHEAST | G04 29SP | 337368 8MT_OLIVE% 500 337561 8EL DORADO% 500 1 | P23:500:EES:STERLINGTON:R3594::EHV: | 0.06215 | Yes
GEN-2024-312 | 04 SOUTHEAST | G04 29SP | 337643 8SHERIDAN% 500 337808 8MABELVALE% 500 1 | P23:500:EES:STERLINGTON:R3594::EHV: | 0.1343 | Yes
GEN-2024-312 | 04 SOUTHEAST | G04 29SP | 337753 8HS EHV% 500 337754 8ETTA% 500 1 | P23:500:EES:STERLINGTON:R3594::EHV: | 0.05672 | Yes
GEN-2024-312 | 04 SOUTHEAST | G04 29SP | 337561 8EL DORADO% 500 337643 8SHERIDAN% 500 1 | P23:500:EES:STERLINGTON:R3594::EHV: | 0.09565 | Yes
GEN-2024-312 | 04 SOUTHEAST | G04 29SP | 337651 8WHT BLUFF% 500 337957 8KEO% 500 1 | P23:500:EES:WRIGHTSVILLE:B8206::EHV: | 0.05439 | Yes
GEN-2024-312 | 04 SOUTHEAST | G04 29SP | 337643 8SHERIDAN% 500 337651 8WHT BLUFF% 500 1 | P23:500:EES:WRIGHTSVILLE:B8206::EHV: | 0.05956 | Yes
GEN-2024-312 | 04 SOUTHEAST | G04 29SP | 337651 8WHT BLUFF% 500 337957 8KEO% 500 1 | P23:500:EES:WRIGHTSVILLE:B8214::EHV: | 0.06226 | Yes
GEN-2024-312 | 04 SOUTHEAST | G04 29SP | 337643 8SHERIDAN% 500 337651 8WHT BLUFF% 500 1 | P23:500:EES:WRIGHTSVILLE:B8214::EHV: | 0.06151 | Yes
GEN-2024-312 | 04 SOUTHEAST | G04 29SP | 337909 8ANO% 500 998406 ANO 161 1 | P23:500:EES-EAI:8P.HILL%:B4335::EHV: | 0.09658 | Yes
GEN-2024-312 | 04 SOUTHEAST | G04 29SP | 337912 5ANO% 161 998406 ANO 161 1 | P23:500:EES-EAI:8P.HILL%:B4335::EHV: | 0.09658 | Yes
GEN-2024-312 | 04 SOUTHEAST | G04 29SP | 337906 5RUSSELVL.N 161 337916 5RUSLVL.E_RX 161 1 | P23:500:EES-EAI:8P.HILL%:B4335::EHV: | 0.10044 | Yes
GEN-2024-312 | 04 SOUTHEAST | G04 29SP | 337905 5RUSSELVL.E! 161 337916 5RUSLVL.E_RX 161 R1 | P23:500:EES-EAI:8P.HILL%:B4335::EHV: | 0.10044 | Yes
GEN-2024-312 | 04 SOUTHEAST | G04 29SP | 337906 5RUSSELVL.N 161 337912 5ANO% 161 1 | P23:500:EES-EAI:8P.HILL%:B4335::EHV: | 0.10044 | Yes
GEN-2024-312 | 04 SOUTHEAST | G04 29SP | 337909 8ANO% 500 515305 FTSMITH8 500 1 | P23:500:EES-EAI:8P.HILL%:B4335::EHV: | 0.0719 | Yes
GEN-2024-312 | 04 SOUTHEAST | G04 29SP | 337808 8MABELVALE% 500 337909 8ANO% 500 1 | P23:500:EES-EAI:8P.HILL%:B4335::EHV: | 0.16848 | Yes
GEN-2024-312 | 04 SOUTHEAST | G04 29SP | 337862 5RUSSELVL.IN 161 337905 5RUSSELVL.E! 161 1 | P23:500:EES-EAI:8P.HILL%:B4335::EHV: | 0.10211 | Yes
GEN-2024-312 | 04 SOUTHEAST | G04 29SP | 337862 5RUSSELVL.IN 161 337907 5ATKINS 161 1 | P23:500:EES-EAI:8P.HILL%:B4335::EHV: | 0.10211 | Yes
GEN-2024-312 | 04 SOUTHEAST | G04 29SP | 337907 5ATKINS 161 337921 5MORILTON.E! 161 1 | P23:500:EES-EAI:8P.HILL%:B4335::EHV: | 0.10211 | Yes
GEN-2024-312 | 04 SOUTHEAST | G04 29SP | 337902 5DANVLE AR! 161 507195 MAGZREC5 161 1 | P23:500:EES-EAI:8P.HILL%:B4335::EHV: | 0.05224 | Yes
GEN-2024-312 | 04 SOUTHEAST | G04 29SP | 337651 8WHT BLUFF% 500 337957 8KEO% 500 1 | P23:500:EES-EAI:8WRIGHTSVLE%:2::EHV: | 0.05439 | Yes
GEN-2024-312 | 04 SOUTHEAST | G04 29SP | 337643 8SHERIDAN% 500 337651 8WHT BLUFF% 500 1 | P23:500:EES-EAI:8WRIGHTSVLE%:2::EHV: | 0.05956 | Yes
GEN-2024-312 | 04 SOUTHEAST | G04 29SP | 337651 8WHT BLUFF% 500 337957 8KEO% 500 1 | P23:500:EES-EAI:8WRIGHTSVLE%:6::EHV: | 0.06226 | Yes
GEN-2024-312 | 04 SOUTHEAST | G04 29SP | 337643 8SHERIDAN% 500 337651 8WHT BLUFF% 500 1 | P23:500:EES-EAI:8WRIGHTSVLE%:6::EHV: | 0.06151 | Yes
GEN-2024-312 | 04 SOUTHEAST | G04 29SP | 337922 8P.HILL% 500 998405 8P.HILL% 161 1 | P23:500:EES-EAI:ARK_NU:B5106::EHV: | 0.06012 | Yes
GEN-2024-312 | 04 SOUTHEAST | G04 29SP | 337923 5P.HILL% 161 998405 8P.HILL% 161 1 | P23:500:EES-EAI:ARK_NU:B5106::EHV: | 0.06012 | Yes
GEN-2024-312 | 04 SOUTHEAST | G04 29SP | 337906 5RUSSELVL.N 161 337916 5RUSLVL.E_RX 161 1 | P23:500:EES-EAI:ARK_NU:B5106::EHV: | 0.10744 | Yes
GEN-2024-312 | 04 SOUTHEAST | G04 29SP | 337905 5RUSSELVL.E! 161 337916 5RUSLVL.E_RX 161 R1 | P23:500:EES-EAI:ARK_NU:B5106::EHV: | 0.10744 | Yes
GEN-2024-312 | 04 SOUTHEAST | G04 29SP | 337909 8ANO% 500 998406 ANO 161 1 | P23:500:EES-EAI:ARK_NU:B5106::EHV: | 0.0944 | Yes
GEN-2024-312 | 04 SOUTHEAST | G04 29SP | 337912 5ANO% 161 998406 ANO 161 1 | P23:500:EES-EAI:ARK_NU:B5106::EHV: | 0.0944 | Yes
GEN-2024-312 | 04 SOUTHEAST | G04 29SP | 337909 8ANO% 500 337922 8P.HILL% 500 1 | P23:500:EES-EAI:ARK_NU:B5106::EHV: | 0.0944 | Yes
GEN-2024-312 | 04 SOUTHEAST | G04 29SP | 337921 5MORILTON.E! 161 337923 5P.HILL% 161 1 | P23:500:EES-EAI:ARK_NU:B5106::EHV: | 0.06383 | Yes
GEN-2024-312 | 04 SOUTHEAST | G04 29SP | 337906 5RUSSELVL.N 161 337912 5ANO% 161 1 | P23:500:EES-EAI:ARK_NU:B5106::EHV: | 0.10744 | Yes
GEN-2024-312 | 04 SOUTHEAST | G04 29SP | 337904 5RUSSELVL.S 161 337905 5RUSSELVL.E! 161 1 | P23:500:EES-EAI:ARK_NU:B5106::EHV: | 0.22371 | Yes
GEN-2024-312 | 04 SOUTHEAST | G04 29SP | 337922 8P.HILL% 500 337937 8MAYFLOWER% 500 1 | P23:500:EES-EAI:ARK_NU:B5106::EHV: | 0.15452 | Yes
GEN-2024-312 | 04 SOUTHEAST | G04 29SP | 337860 8WRIGHTSVLE% 500 337957 8KEO% 500 1 | P23:500:EES-EAI:ARK_NU:B5106::EHV: | 0.07009 | Yes
GEN-2024-312 | 04 SOUTHEAST | G04 29SP | 337904 5RUSSELVL.S 161 505508 DARDANE5 161 1 | P23:500:EES-EAI:ARK_NU:B5106::EHV: | 0.22371 | Yes
GEN-2024-312 | 04 SOUTHEAST | G04 29SP | 337808 8MABELVALE% 500 337937 8MAYFLOWER% 500 1 | P23:500:EES-EAI:ARK_NU:B5106::EHV: | 0.15704 | Yes
GEN-2024-312 | 04 SOUTHEAST | G04 29SP | 337808 8MABELVALE% 500 337860 8WRIGHTSVLE% 500 1 | P23:500:EES-EAI:ARK_NU:B5106::EHV: | 0.06658 | Yes
GEN-2024-312 | 04 SOUTHEAST | G04 29SP | 337907 5ATKINS 161 337921 5MORILTON.E! 161 1 | P23:500:EES-EAI:ARK_NU:B5106::EHV: | 0.11627 | Yes
GEN-2024-312 | 04 SOUTHEAST | G04 29SP | 337902 5DANVLE AR! 161 507195 MAGZREC5 161 1 | P23:500:EES-EAI:ARK_NU:B5106::EHV: | 0.06296 | Yes
GEN-2024-312 | 04 SOUTHEAST | G04 29SP | 337862 5RUSSELVL.IN 161 337907 5ATKINS 161 1 | P23:500:EES-EAI:ARK_NU:B5106::EHV: | 0.11627 | Yes
GEN-2024-312 | 04 SOUTHEAST | G04 29SP | 338056 CHALKBLUFFPV 500 338162 8W.MEMPHIS% 500 1 | P23:500:EES-EAI:DELL:B8320::EHV: | 0.06425 | Yes
GEN-2024-312 | 04 SOUTHEAST | G04 29SP | 338162 8W.MEMPHIS% 500 360075 8BHAM STEEL 500 1 | P23:500:EES-EAI:DELL:B8320::EHV: | 0.06888 | Yes
GEN-2024-312 | 04 SOUTHEAST | G04 29SP | 337957 8KEO% 500 338056 CHALKBLUFFPV 500 1 | P23:500:EES-EAI:DELL:B8320::EHV: | 0.06425 | Yes
GEN-2024-312 | 04 SOUTHEAST | G04 29SP | 338056 CHALKBLUFFPV 500 338162 8W.MEMPHIS% 500 1 | P23:500:EES-EAI:ISES:B6118::EHV: | 0.06649 | Yes
GEN-2024-312 | 04 SOUTHEAST | G04 29SP | 337957 8KEO% 500 338056 CHALKBLUFFPV 500 1 | P23:500:EES-EAI:ISES:B6118::EHV: | 0.06649 | Yes
GEN-2024-312 | 04 SOUTHEAST | G04 29SP | 338162 8W.MEMPHIS% 500 360075 8BHAM STEEL 500 1 | P23:500:EES-EAI:ISES:B6118::EHV: | 0.06687 | Yes
GEN-2024-312 | 04 SOUTHEAST | G04 29SP | 338056 CHALKBLUFFPV 500 338162 8W.MEMPHIS% 500 1 | P23:500:EES-EAI:KEO:B4911::EHV: | 0.06595 | Yes
GEN-2024-312 | 04 SOUTHEAST | G04 29SP | 338110 5HILLTOP% 161 505507 SWPINEY5 161 1 | P23:500:EES-EAI:KEO:B4911::EHV: | 0.06981 | Yes
GEN-2024-312 | 04 SOUTHEAST | G04 29SP | 337922 8P.HILL% 500 998405 8P.HILL% 161 1 | P23:500:EES-EAI:KEO:B4911::EHV: | 0.05196 | Yes
GEN-2024-312 | 04 SOUTHEAST | G04 29SP | 337923 5P.HILL% 161 998405 8P.HILL% 161 1 | P23:500:EES-EAI:KEO:B4911::EHV: | 0.05196 | Yes
GEN-2024-312 | 04 SOUTHEAST | G04 29SP | 337957 8KEO% 500 338056 CHALKBLUFFPV 500 1 | P23:500:EES-EAI:KEO:B4911::EHV: | 0.06595 | Yes
GEN-2024-312 | 04 SOUTHEAST | G04 29SP | 338162 8W.MEMPHIS% 500 360075 8BHAM STEEL 500 1 | P23:500:EES-EAI:KEO:B4911::EHV: | 0.06345 | Yes
GEN-2024-312 | 04 SOUTHEAST | G04 29SP | 337643 8SHERIDAN% 500 337808 8MABELVALE% 500 1 | P23:500:EES-EAI:KEO:B4911::EHV: | 0.15389 | Yes
GEN-2024-312 | 04 SOUTHEAST | G04 29SP | 337921 5MORILTON.E! 161 337923 5P.HILL% 161 1 | P23:500:EES-EAI:KEO:B4911::EHV: | 0.05901 | Yes
GEN-2024-312 | 04 SOUTHEAST | G04 29SP | 337860 8WRIGHTSVLE% 500 337957 8KEO% 500 1 | P23:500:EES-EAI:KEO:B4911::EHV: | 0.06595 | Yes
GEN-2024-312 | 04 SOUTHEAST | G04 29SP | 337909 8ANO% 500 998406 ANO 161 1 | P23:500:EES-EAI:KEO:B4911::EHV: | 0.08852 | Yes
GEN-2024-312 | 04 SOUTHEAST | G04 29SP | 337912 5ANO% 161 998406 ANO 161 1 | P23:500:EES-EAI:KEO:B4911::EHV: | 0.08852 | Yes
GEN-2024-312 | 04 SOUTHEAST | G04 29SP | 337906 5RUSSELVL.N 161 337916 5RUSLVL.E_RX 161 1 | P23:500:EES-EAI:KEO:B4911::EHV: | 0.10056 | Yes
GEN-2024-312 | 04 SOUTHEAST | G04 29SP | 337905 5RUSSELVL.E! 161 337916 5RUSLVL.E_RX 161 R1 | P23:500:EES-EAI:KEO:B4911::EHV: | 0.10056 | Yes
GEN-2024-312 | 04 SOUTHEAST | G04 29SP | 337906 5RUSSELVL.N 161 337912 5ANO% 161 1 | P23:500:EES-EAI:KEO:B4911::EHV: | 0.10056 | Yes
GEN-2024-312 | 04 SOUTHEAST | G04 29SP | 337808 8MABELVALE% 500 337860 8WRIGHTSVLE% 500 1 | P23:500:EES-EAI:KEO:B4911::EHV: | 0.06708 | Yes
GEN-2024-312 | 04 SOUTHEAST | G04 29SP | 337808 8MABELVALE% 500 337937 8MAYFLOWER% 500 1 | P23:500:EES-EAI:KEO:B4911::EHV: | 0.11766 | Yes
GEN-2024-312 | 04 SOUTHEAST | G04 29SP | 338110 5HILLTOP% 161 505507 SWPINEY5 161 1 | P23:500:EES-EAI:KEO:B4921::EHV: | 0.07161 | Yes
GEN-2024-312 | 04 SOUTHEAST | G04 29SP | 337921 5MORILTON.E! 161 337923 5P.HILL% 161 1 | P23:500:EES-EAI:KEO:B4921::EHV: | 0.05655 | Yes
GEN-2024-312 | 04 SOUTHEAST | G04 29SP | 337909 8ANO% 500 998406 ANO 161 1 | P23:500:EES-EAI:KEO:B4921::EHV: | 0.08638 | Yes
GEN-2024-312 | 04 SOUTHEAST | G04 29SP | 337912 5ANO% 161 998406 ANO 161 1 | P23:500:EES-EAI:KEO:B4921::EHV: | 0.08638 | Yes
GEN-2024-312 | 04 SOUTHEAST | G04 29SP | 337909 8ANO% 500 515305 FTSMITH8 500 1 | P23:500:EES-EAI:KEO:B4921::EHV: | 0.07267 | Yes
GEN-2024-312 | 04 SOUTHEAST | G04 29SP | 337906 5RUSSELVL.N 161 337916 5RUSLVL.E_RX 161 1 | P23:500:EES-EAI:KEO:B4921::EHV: | 0.099 | Yes
GEN-2024-312 | 04 SOUTHEAST | G04 29SP | 337905 5RUSSELVL.E! 161 337916 5RUSLVL.E_RX 161 R1 | P23:500:EES-EAI:KEO:B4921::EHV: | 0.099 | Yes
GEN-2024-312 | 04 SOUTHEAST | G04 29SP | 337906 5RUSSELVL.N 161 337912 5ANO% 161 1 | P23:500:EES-EAI:KEO:B4921::EHV: | 0.099 | Yes
GEN-2024-312 | 04 SOUTHEAST | G04 29SP | 337643 8SHERIDAN% 500 337808 8MABELVALE% 500 1 | P23:500:EES-EAI:KEO:B4921::EHV: | 0.18214 | Yes
GEN-2024-312 | 04 SOUTHEAST | G04 29SP | 337808 8MABELVALE% 500 337937 8MAYFLOWER% 500 1 | P23:500:EES-EAI:KEO:B4921::EHV: | 0.10164 | Yes
GEN-2024-312 | 04 SOUTHEAST | G04 29SP | 337904 5RUSSELVL.S 161 337905 5RUSSELVL.E! 161 1 | P23:500:EES-EAI:KEO:B4921::EHV: | 0.20732 | Yes
GEN-2024-312 | 04 SOUTHEAST | G04 29SP | 337561 8EL DORADO% 500 998422 8EL DORADO% 345 2 | P23:500:EES-EAI:KEO:B4921::EHV: | 0.06281 | Yes
GEN-2024-312 | 04 SOUTHEAST | G04 29SP | 337562 7EL DORADO 345 998422 8EL DORADO% 345 2 | P23:500:EES-EAI:KEO:B4921::EHV: | 0.06281 | Yes
GEN-2024-312 | 04 SOUTHEAST | G04 29SP | 337904 5RUSSELVL.S 161 505508 DARDANE5 161 1 | P23:500:EES-EAI:KEO:B4921::EHV: | 0.20732 | Yes
GEN-2024-312 | 04 SOUTHEAST | G04 29SP | 337515 8MCNEIL% 500 337754 8ETTA% 500 1 | P23:500:EES-EAI:KEO:B4921::EHV: | 0.06726 | Yes
GEN-2024-312 | 04 SOUTHEAST | G04 29SP | 337376 7SAREPTA% 345 337562 7EL DORADO 345 1 | P23:500:EES-EAI:KEO:B4921::EHV: | 0.06281 | Yes
GEN-2024-312 | 04 SOUTHEAST | G04 29SP | 337753 8HS EHV% 500 337763 8MAGNETCOVE% 500 1 | P23:500:EES-EAI:KEO:B4921::EHV: | 0.0511 | Yes
GEN-2024-312 | 04 SOUTHEAST | G04 29SP | 338110 5HILLTOP% 161 505507 SWPINEY5 161 1 | P23:500:EES-EAI:KEO:B4931::EHV: | 0.07069 | Yes
GEN-2024-312 | 04 SOUTHEAST | G04 29SP | 338145 8ISES% 500 338156 8POWERLN_RD% 500 1 | P23:500:EES-EAI:KEO:B4931::EHV: | 0.05782 | Yes
GEN-2024-312 | 04 SOUTHEAST | G04 29SP | 338140 8HOLND BTM% 500 338145 8ISES% 500 1 | P23:500:EES-EAI:KEO:B4931::EHV: | 0.07122 | Yes
GEN-2024-312 | 04 SOUTHEAST | G04 29SP | 337909 8ANO% 500 998406 ANO 161 1 | P23:500:EES-EAI:KEO:B4931::EHV: | 0.08789 | Yes
GEN-2024-312 | 04 SOUTHEAST | G04 29SP | 337912 5ANO% 161 998406 ANO 161 1 | P23:500:EES-EAI:KEO:B4931::EHV: | 0.08789 | Yes
GEN-2024-312 | 04 SOUTHEAST | G04 29SP | 337909 8ANO% 500 515305 FTSMITH8 500 1 | P23:500:EES-EAI:KEO:B4931::EHV: | 0.07501 | Yes
GEN-2024-312 | 04 SOUTHEAST | G04 29SP | 338156 8POWERLN_RD% 500 338187 8DELL% 500 1 | P23:500:EES-EAI:KEO:B4931::EHV: | 0.05601 | Yes
GEN-2024-312 | 04 SOUTHEAST | G04 29SP | 337904 5RUSSELVL.S 161 337905 5RUSSELVL.E! 161 1 | P23:500:EES-EAI:KEO:B4931::EHV: | 0.20757 | Yes
GEN-2024-312 | 04 SOUTHEAST | G04 29SP | 337808 8MABELVALE% 500 337937 8MAYFLOWER% 500 1 | P23:500:EES-EAI:KEO:B4931::EHV: | 0.11266 | Yes
GEN-2024-312 | 04 SOUTHEAST | G04 29SP | 337904 5RUSSELVL.S 161 505508 DARDANE5 161 1 | P23:500:EES-EAI:KEO:B4931::EHV: | 0.20757 | Yes
GEN-2024-312 | 04 SOUTHEAST | G04 29SP | 338110 5HILLTOP% 161 505507 SWPINEY5 161 1 | P23:500:EES-EAI:KEO:B4941::EHV: | 0.07147 | Yes
GEN-2024-312 | 04 SOUTHEAST | G04 29SP | 337368 8MT_OLIVE% 500 337561 8EL DORADO% 500 1 | P23:500:EES-EAI:KEO:B4941::EHV: | 0.06163 | Yes
GEN-2024-312 | 04 SOUTHEAST | G04 29SP | 337921 5MORILTON.E! 161 337923 5P.HILL% 161 1 | P23:500:EES-EAI:KEO:B4941::EHV: | 0.05736 | Yes
GEN-2024-312 | 04 SOUTHEAST | G04 29SP | 337909 8ANO% 500 515305 FTSMITH8 500 1 | P23:500:EES-EAI:KEO:B4941::EHV: | 0.07336 | Yes
GEN-2024-312 | 04 SOUTHEAST | G04 29SP | 337909 8ANO% 500 998406 ANO 161 1 | P23:500:EES-EAI:KEO:B4941::EHV: | 0.08688 | Yes
GEN-2024-312 | 04 SOUTHEAST | G04 29SP | 337912 5ANO% 161 998406 ANO 161 1 | P23:500:EES-EAI:KEO:B4941::EHV: | 0.08688 | Yes
GEN-2024-312 | 04 SOUTHEAST | G04 29SP | 337906 5RUSSELVL.N 161 337916 5RUSLVL.E_RX 161 1 | P23:500:EES-EAI:KEO:B4941::EHV: | 0.09928 | Yes
GEN-2024-312 | 04 SOUTHEAST | G04 29SP | 337905 5RUSSELVL.E! 161 337916 5RUSLVL.E_RX 161 R1 | P23:500:EES-EAI:KEO:B4941::EHV: | 0.09928 | Yes
GEN-2024-312 | 04 SOUTHEAST | G04 29SP | 337906 5RUSSELVL.N 161 337912 5ANO% 161 1 | P23:500:EES-EAI:KEO:B4941::EHV: | 0.09928 | Yes
GEN-2024-312 | 04 SOUTHEAST | G04 29SP | 337808 8MABELVALE% 500 337937 8MAYFLOWER% 500 1 | P23:500:EES-EAI:KEO:B4941::EHV: | 0.10538 | Yes
GEN-2024-312 | 04 SOUTHEAST | G04 29SP | 337904 5RUSSELVL.S 161 337905 5RUSSELVL.E! 161 1 | P23:500:EES-EAI:KEO:B4941::EHV: | 0.20745 | Yes
GEN-2024-312 | 04 SOUTHEAST | G04 29SP | 337808 8MABELVALE% 500 337860 8WRIGHTSVLE% 500 1 | P23:500:EES-EAI:KEO:B4941::EHV: | 0.05567 | Yes
GEN-2024-312 | 04 SOUTHEAST | G04 29SP | 337904 5RUSSELVL.S 161 505508 DARDANE5 161 1 | P23:500:EES-EAI:KEO:B4941::EHV: | 0.20745 | Yes
GEN-2024-312 | 04 SOUTHEAST | G04 29SP | 337561 8EL DORADO% 500 998422 8EL DORADO% 345 2 | P23:500:EES-EAI:KEO:B4941::EHV: | 0.06339 | Yes
GEN-2024-312 | 04 SOUTHEAST | G04 29SP | 337562 7EL DORADO 345 998422 8EL DORADO% 345 2 | P23:500:EES-EAI:KEO:B4941::EHV: | 0.06339 | Yes
GEN-2024-312 | 04 SOUTHEAST | G04 29SP | 337515 8MCNEIL% 500 337754 8ETTA% 500 1 | P23:500:EES-EAI:KEO:B4941::EHV: | 0.06849 | Yes
GEN-2024-312 | 04 SOUTHEAST | G04 29SP | 337753 8HS EHV% 500 337763 8MAGNETCOVE% 500 1 | P23:500:EES-EAI:KEO:B4941::EHV: | 0.05321 | Yes
GEN-2024-312 | 04 SOUTHEAST | G04 29SP | 337376 7SAREPTA% 345 337562 7EL DORADO 345 1 | P23:500:EES-EAI:KEO:B4941::EHV: | 0.06339 | Yes
GEN-2024-312 | 04 SOUTHEAST | G04 29SP | 337643 8SHERIDAN% 500 337651 8WHT BLUFF% 500 1 | P23:500:EES-EAI:MABELV:B5918::EHV: | 0.06325 | Yes
GEN-2024-312 | 04 SOUTHEAST | G04 29SP | 337922 8P.HILL% 500 337937 8MAYFLOWER% 500 1 | P23:500:EES-EAI:MABELV:B5918::EHV: | 0.08224 | Yes
GEN-2024-312 | 04 SOUTHEAST | G04 29SP | 337808 8MABELVALE% 500 337909 8ANO% 500 1 | P23:500:EES-EAI:MABELV:B5918::EHV: | 0.0539 | Yes
GEN-2024-312 | 04 SOUTHEAST | G04 29SP | 337651 8WHT BLUFF% 500 337957 8KEO% 500 1 | P23:500:EES-EAI:MABELV:B5922::EHV: | 0.1024 | Yes
GEN-2024-312 | 04 SOUTHEAST | G04 29SP | 337909 8ANO% 500 337922 8P.HILL% 500 1 | P23:500:EES-EAI:MABELV:B5922::EHV: | 0.13887 | Yes
GEN-2024-312 | 04 SOUTHEAST | G04 29SP | 337909 8ANO% 500 998406 ANO 161 1 | P23:500:EES-EAI:MABELV:B5922::EHV: | 0.08046 | Yes
GEN-2024-312 | 04 SOUTHEAST | G04 29SP | 337912 5ANO% 161 998406 ANO 161 1 | P23:500:EES-EAI:MABELV:B5922::EHV: | 0.08046 | Yes
GEN-2024-312 | 04 SOUTHEAST | G04 29SP | 337643 8SHERIDAN% 500 337651 8WHT BLUFF% 500 1 | P23:500:EES-EAI:MABELV:B5922::EHV: | 0.10423 | Yes
GEN-2024-312 | 04 SOUTHEAST | G04 29SP | 337922 8P.HILL% 500 337937 8MAYFLOWER% 500 1 | P23:500:EES-EAI:MABELV:B5922::EHV: | 0.18708 | Yes
GEN-2024-312 | 04 SOUTHEAST | G04 29SP | 337808 8MABELVALE% 500 337937 8MAYFLOWER% 500 1 | P23:500:EES-EAI:MABELV:B5922::EHV: | 0.17881 | Yes
GEN-2024-312 | 04 SOUTHEAST | G04 29SP | 337753 8HS EHV% 500 337754 8ETTA% 500 1 | P23:500:EES-EAI:ND:8MAGNETCOVE%:FK10710:EHV: | 0.05948 | Yes
GEN-2024-312 | 04 SOUTHEAST | G04 29SP | 337808 8MABELVALE% 500 337909 8ANO% 500 1 | P23:500:EES-EAI:PD_1:ETTA:LN:EHV: | 0.10217 | Yes
GEN-2024-312 | 04 SOUTHEAST | G04 29SP | 337808 8MABELVALE% 500 337909 8ANO% 500 1 | P23:500:EES-EAI:PD_2:ETTA:LN:EHV: | 0.10217 | Yes
GEN-2024-312 | 04 SOUTHEAST | G04 29SP | 337561 8EL DORADO% 500 337643 8SHERIDAN% 500 1 | P23:500:EES-EAI:PD_2:MAGNET:XF:EHV: | 0.12159 | Yes
GEN-2024-312 | 04 SOUTHEAST | G04 29SP | 337860 8WRIGHTSVLE% 500 337957 8KEO% 500 1 | P23:500:EES-EAI:SH_EHV:B5014::EHV: | 0.11904 | Yes
GEN-2024-312 | 04 SOUTHEAST | G04 29SP | 337643 8SHERIDAN% 500 337763 8MAGNETCOVE% 500 1 | P23:500:EES-EAI:SH_EHV:B5014::EHV: | 0.09838 | Yes
GEN-2024-312 | 04 SOUTHEAST | G04 29SP | 337643 8SHERIDAN% 500 337808 8MABELVALE% 500 1 | P23:500:EES-EAI:SH_EHV:B5014::EHV: | 0.09838 | Yes
GEN-2024-312 | 04 SOUTHEAST | G04 29SP | 337753 8HS EHV% 500 337754 8ETTA% 500 1 | P23:500:EES-EAI:SH_EHV:B5014::EHV: | 0.11412 | Yes
GEN-2024-312 | 04 SOUTHEAST | G04 29SP | 337808 8MABELVALE% 500 337860 8WRIGHTSVLE% 500 1 | P23:500:EES-EAI:SH_EHV:B5014::EHV: | 0.11776 | Yes
GEN-2024-312 | 04 SOUTHEAST | G04 29SP | 337515 8MCNEIL% 500 337561 8EL DORADO% 500 1 | P23:500:EES-EAI:SH_EHV:B5014::EHV: | 0.0915 | Yes
GEN-2024-312 | 04 SOUTHEAST | G04 29SP | 337753 8HS EHV% 500 337763 8MAGNETCOVE% 500 1 | P23:500:EES-EAI:SH_EHV:B5014::EHV: | 0.09838 | Yes
GEN-2024-312 | 04 SOUTHEAST | G04 29SP | 337561 8EL DORADO% 500 337643 8SHERIDAN% 500 1 | P23:500:EES-EAI:SH_EHV:B5018::EHV: | 0.12233 | Yes
GEN-2024-312 | 04 SOUTHEAST | G04 29SP | 337651 8WHT BLUFF% 500 337957 8KEO% 500 1 | P23:500:EES-EAI:SH_EHV:B5022::EHV: | 0.08241 | Yes
GEN-2024-312 | 04 SOUTHEAST | G04 29SP | 337753 8HS EHV% 500 337754 8ETTA% 500 1 | P23:500:EES-EAI:SH_EHV:B5022::EHV: | 0.10214 | Yes
GEN-2024-312 | 04 SOUTHEAST | G04 29SP | 337643 8SHERIDAN% 500 337651 8WHT BLUFF% 500 1 | P23:500:EES-EAI:SH_EHV:B5022::EHV: | 0.07456 | Yes
GEN-2024-312 | 04 SOUTHEAST | G04 29SP | 337515 8MCNEIL% 500 337561 8EL DORADO% 500 1 | P23:500:EES-EAI:SH_EHV:B5022::EHV: | 0.08148 | Yes
GEN-2024-312 | 04 SOUTHEAST | G04 29SP | 337651 8WHT BLUFF% 500 337957 8KEO% 500 1 | P23:500:EES-EAI:SH_EHV:B5026::EHV: | 0.10292 | Yes
GEN-2024-312 | 04 SOUTHEAST | G04 29SP | 337561 8EL DORADO% 500 337643 8SHERIDAN% 500 1 | P23:500:EES-EAI:SH_EHV:B5026::EHV: | 0.10032 | Yes
GEN-2024-312 | 04 SOUTHEAST | G04 29SP | 337643 8SHERIDAN% 500 337651 8WHT BLUFF% 500 1 | P23:500:EES-EAI:SH_EHV:B5026::EHV: | 0.10032 | Yes
GEN-2024-312 | 04 SOUTHEAST | G04 29SP | 337808 8MABELVALE% 500 337909 8ANO% 500 1 | P23:500:EES-EAI:SH_EHV:B5026::EHV: | 0.0955 | Yes
GEN-2024-312 | 04 SOUTHEAST | G04 29SP | 337561 8EL DORADO% 500 998422 8EL DORADO% 345 2 | P41:345:AEPW:WELSH CB 11680 NBTB+FAULT:::: | 0.05997 | Yes
GEN-2024-312 | 04 SOUTHEAST | G04 29SP | 337562 7EL DORADO 345 998422 8EL DORADO% 345 2 | P41:345:AEPW:WELSH CB 11680 NBTB+FAULT:::: | 0.05997 | Yes
GEN-2024-312 | 04 SOUTHEAST | G04 29SP | 337376 7SAREPTA% 345 337562 7EL DORADO 345 1 | P41:345:AEPW:WELSH CB 11680 NBTB+FAULT:::: | 0.05997 | Yes
GEN-2024-312 | 04 SOUTHEAST | G04 29SP | 337376 7SAREPTA% 345 788340 G24-379-TAP 345 1 | P42:345:AEPW:SW SHREVEPORT CB 10500 NBTB+FAULT:::: | 0.07076 | Yes
GEN-2024-312 | 04 SOUTHEAST | G04 29SP | 337957 8KEO% 500 338056 CHALKBLUFFPV 500 1 | P42:345:OKGE:SB_GRIN7312:::EHV: | 0.05384 | Yes
GEN-2024-312 | 04 SOUTHEAST | G04 29SP | 338162 8W.MEMPHIS% 500 360075 8BHAM STEEL 500 1 | P42:345:OKGE:SB_GRIN7312:::EHV: | 0.05403 | Yes
GEN-2024-312 | 04 SOUTHEAST | G04 29SP | 337860 8WRIGHTSVLE% 500 337957 8KEO% 500 1 | P42:345:OKGE:SB_GRIN7312:::EHV: | 0.09898 | Yes
GEN-2024-312 | 04 SOUTHEAST | G04 29SP | 337909 8ANO% 500 337922 8P.HILL% 500 1 | P42:345:OKGE:SB_GRIN7312:::EHV: | 0.06982 | Yes
GEN-2024-312 | 04 SOUTHEAST | G04 29SP | 337922 8P.HILL% 500 337937 8MAYFLOWER% 500 1 | P42:345:OKGE:SB_GRIN7312:::EHV: | 0.12448 | Yes
GEN-2024-312 | 04 SOUTHEAST | G04 29SP | 337808 8MABELVALE% 500 337860 8WRIGHTSVLE% 500 1 | P42:345:OKGE:SB_GRIN7312:::EHV: | 0.09684 | Yes
GEN-2024-312 | 04 SOUTHEAST | G04 29SP | 337808 8MABELVALE% 500 337909 8ANO% 500 1 | P42:345:OKGE:SB_GRIN7312:::EHV: | 0.1044 | Yes
GEN-2024-312 | 04 SOUTHEAST | G04 29SP | 337902 5DANVLE AR! 161 507195 MAGZREC5 161 1 | P42:345:OKGE:SB_GRIN7312:::EHV: | 0.05293 | Yes
GEN-2024-312 | 04 SOUTHEAST | G04 29SP | 337957 8KEO% 500 338056 CHALKBLUFFPV 500 1 | P42:345:OKGE:SB_GRIN7382:::EHV: | 0.05384 | Yes
GEN-2024-312 | 04 SOUTHEAST | G04 29SP | 338162 8W.MEMPHIS% 500 360075 8BHAM STEEL 500 1 | P42:345:OKGE:SB_GRIN7382:::EHV: | 0.05403 | Yes
GEN-2024-312 | 04 SOUTHEAST | G04 29SP | 337860 8WRIGHTSVLE% 500 337957 8KEO% 500 1 | P42:345:OKGE:SB_GRIN7382:::EHV: | 0.09898 | Yes
GEN-2024-312 | 04 SOUTHEAST | G04 29SP | 337909 8ANO% 500 337922 8P.HILL% 500 1 | P42:345:OKGE:SB_GRIN7382:::EHV: | 0.06982 | Yes
GEN-2024-312 | 04 SOUTHEAST | G04 29SP | 337922 8P.HILL% 500 337937 8MAYFLOWER% 500 1 | P42:345:OKGE:SB_GRIN7382:::EHV: | 0.12448 | Yes
GEN-2024-312 | 04 SOUTHEAST | G04 29SP | 337808 8MABELVALE% 500 337860 8WRIGHTSVLE% 500 1 | P42:345:OKGE:SB_GRIN7382:::EHV: | 0.09684 | Yes
GEN-2024-312 | 04 SOUTHEAST | G04 29SP | 337808 8MABELVALE% 500 337909 8ANO% 500 1 | P42:345:OKGE:SB_GRIN7382:::EHV: | 0.1044 | Yes
GEN-2024-312 | 04 SOUTHEAST | G04 29SP | 337902 5DANVLE AR! 161 507195 MAGZREC5 161 1 | P42:345:OKGE:SB_GRIN7382:::EHV: | 0.05293 | Yes
GEN-2024-312 | 04 SOUTHEAST | G04 29SP | 337922 8P.HILL% 500 998405 8P.HILL% 161 1 | P42:500:OKGE:SB_FTTH8585:::EHV: | 0.06463 | Yes
GEN-2024-312 | 04 SOUTHEAST | G04 29SP | 337923 5P.HILL% 161 998405 8P.HILL% 161 1 | P42:500:OKGE:SB_FTTH8585:::EHV: | 0.06463 | Yes
GEN-2024-312 | 04 SOUTHEAST | G04 29SP | 337909 8ANO% 500 998406 ANO 161 1 | P42:500:OKGE:SB_FTTH8585:::EHV: | 0.10283 | Yes
GEN-2024-312 | 04 SOUTHEAST | G04 29SP | 337906 5RUSSELVL.N 161 337916 5RUSLVL.E_RX 161 1 | P42:500:OKGE:SB_FTTH8585:::EHV: | 0.11269 | Yes
GEN-2024-312 | 04 SOUTHEAST | G04 29SP | 337912 5ANO% 161 998406 ANO 161 1 | P42:500:OKGE:SB_FTTH8585:::EHV: | 0.10283 | Yes
GEN-2024-312 | 04 SOUTHEAST | G04 29SP | 337905 5RUSSELVL.E! 161 337916 5RUSLVL.E_RX 161 R1 | P42:500:OKGE:SB_FTTH8585:::EHV: | 0.11269 | Yes
GEN-2024-312 | 04 SOUTHEAST | G04 29SP | 337921 5MORILTON.E! 161 337923 5P.HILL% 161 1 | P42:500:OKGE:SB_FTTH8585:::EHV: | 0.0689 | Yes
GEN-2024-312 | 04 SOUTHEAST | G04 29SP | 337906 5RUSSELVL.N 161 337912 5ANO% 161 1 | P42:500:OKGE:SB_FTTH8585:::EHV: | 0.11269 | Yes
GEN-2024-312 | 04 SOUTHEAST | G04 29SP | 337904 5RUSSELVL.S 161 337905 5RUSSELVL.E! 161 1 | P42:500:OKGE:SB_FTTH8585:::EHV: | 0.22909 | Yes
GEN-2024-312 | 04 SOUTHEAST | G04 29SP | 337860 8WRIGHTSVLE% 500 337957 8KEO% 500 1 | P42:500:OKGE:SB_FTTH8585:::EHV: | 0.07599 | Yes
GEN-2024-312 | 04 SOUTHEAST | G04 29SP | 337922 8P.HILL% 500 337937 8MAYFLOWER% 500 1 | P42:500:OKGE:SB_FTTH8585:::EHV: | 0.09419 | Yes
GEN-2024-312 | 04 SOUTHEAST | G04 29SP | 337904 5RUSSELVL.S 161 505508 DARDANE5 161 1 | P42:500:OKGE:SB_FTTH8585:::EHV: | 0.22909 | Yes
GEN-2024-312 | 04 SOUTHEAST | G04 29SP | 337808 8MABELVALE% 500 337909 8ANO% 500 1 | P42:500:OKGE:SB_FTTH8585:::EHV: | 0.07327 | Yes
GEN-2024-312 | 04 SOUTHEAST | G04 29SP | 337808 8MABELVALE% 500 337860 8WRIGHTSVLE% 500 1 | P42:500:OKGE:SB_FTTH8585:::EHV: | 0.07361 | Yes
GEN-2024-312 | 04 SOUTHEAST | G04 29SP | 337907 5ATKINS 161 337921 5MORILTON.E! 161 1 | P42:500:OKGE:SB_FTTH8585:::EHV: | 0.1164 | Yes
GEN-2024-312 | 04 SOUTHEAST | G04 29SP | 337902 5DANVLE AR! 161 507195 MAGZREC5 161 1 | P42:500:OKGE:SB_FTTH8585:::EHV: | 0.06459 | Yes
GEN-2024-312 | 04 SOUTHEAST | G04 29SP | 337862 5RUSSELVL.IN 161 337907 5ATKINS 161 1 | P42:500:OKGE:SB_FTTH8585:::EHV: | 0.1164 | Yes
GEN-2024-312 | 04 SOUTHEAST | G04 29SP | 337909 8ANO% 500 515305 FTSMITH8 500 1 | P52:345:AEPW:NR4PITTSB-7:::: | 0.09407 | Yes
GEN-2024-312 | 04 SOUTHEAST | G04 29SP | 337909 8ANO% 500 515305 FTSMITH8 500 1 | P55:345:AEPW:NR4PITTSB-7:::: | 0.09407 | Yes
GEN-2024-312 | 04 SOUTHEAST | G04 29SP | 337376 7SAREPTA% 345 788340 G24-379-TAP 345 1 | 334197 7ROCKYCRK% 345 783930 G24-232-TAP 345 1 | 0.08212 | Yes
GEN-2024-312 | 04 SOUTHEAST | G04 29SP | 337862 5RUSSELVL.IN 161 337905 5RUSSELVL.E! 161 1 | 338110 5HILLTOP% 161 505507 SWPINEY5 161 1 | 0.13131 | Yes
GEN-2024-312 | 04 SOUTHEAST | G04 29SP | 337862 5RUSSELVL.IN 161 337907 5ATKINS 161 1 | 338110 5HILLTOP% 161 505507 SWPINEY5 161 1 | 0.13131 | Yes
GEN-2024-312 | 04 SOUTHEAST | G04 29SP | 338140 8HOLND BTM% 500 338145 8ISES% 500 1 | 338188 8SANS SOUCI% 500 338389 8PLUM PT! 500 1 | 0.05762 | Yes
GEN-2024-312 | 04 SOUTHEAST | G04 29SP | 337860 8WRIGHTSVLE% 500 337957 8KEO% 500 1 | 338188 8SANS SOUCI% 500 338389 8PLUM PT! 500 1 | 0.09891 | Yes
GEN-2024-312 | 04 SOUTHEAST | G04 29SP | 338056 CHALKBLUFFPV 500 338162 8W.MEMPHIS% 500 1 | 338198 8DRIVER% 500 338400 8SANDYBAYOU% 500 1 | 0.05524 | Yes
GEN-2024-312 | 04 SOUTHEAST | G04 29SP | 338162 8W.MEMPHIS% 500 360075 8BHAM STEEL 500 1 | 338198 8DRIVER% 500 338400 8SANDYBAYOU% 500 1 | 0.05623 | Yes
GEN-2024-312 | 04 SOUTHEAST | G04 29SP | 337957 8KEO% 500 338056 CHALKBLUFFPV 500 1 | 338198 8DRIVER% 500 338400 8SANDYBAYOU% 500 1 | 0.05524 | Yes
GEN-2024-312 | 04 SOUTHEAST | G04 29SP | 338140 8HOLND BTM% 500 338145 8ISES% 500 1 | 338389 8PLUM PT! 500 338388 1PLUM PT U1 23.0 1 | 0.05762 | Yes
GEN-2024-312 | 04 SOUTHEAST | G04 29SP | 337860 8WRIGHTSVLE% 500 337957 8KEO% 500 1 | 338389 8PLUM PT! 500 338388 1PLUM PT U1 23.0 1 | 0.09891 | Yes
GEN-2024-312 | 04 SOUTHEAST | G04 29SP | 338056 CHALKBLUFFPV 500 338162 8W.MEMPHIS% 500 1 | 338400 8SANDYBAYOU% 500 360021 8SHELBY TN 500 1 | 0.05524 | Yes
GEN-2024-312 | 04 SOUTHEAST | G04 29SP | 338162 8W.MEMPHIS% 500 360075 8BHAM STEEL 500 1 | 338400 8SANDYBAYOU% 500 360021 8SHELBY TN 500 1 | 0.05623 | Yes
GEN-2024-312 | 04 SOUTHEAST | G04 29SP | 337957 8KEO% 500 338056 CHALKBLUFFPV 500 1 | 338400 8SANDYBAYOU% 500 360021 8SHELBY TN 500 1 | 0.05524 | Yes
GEN-2024-312 | 04 SOUTHEAST | G04 29SP | 338110 5HILLTOP% 161 505507 SWPINEY5 161 1 | 338832 5CLINTON.W# 161 338833 5CLINTON IN# 161 1 | 0.06979 | Yes
GEN-2024-312 | 04 SOUTHEAST | G04 29SP | 338110 5HILLTOP% 161 505507 SWPINEY5 161 1 | 338832 5CLINTON.W# 161 338834 5BOTKINBURG# 161 1 | 0.0697 | Yes
GEN-2024-312 | 04 SOUTHEAST | G04 29SP | 337904 5RUSSELVL.S 161 337905 5RUSSELVL.E! 161 1 | 338832 5CLINTON.W# 161 338834 5BOTKINBURG# 161 1 | 0.20929 | Yes
GEN-2024-312 | 04 SOUTHEAST | G04 29SP | 337907 5ATKINS 161 337921 5MORILTON.E! 161 1 | 338832 5CLINTON.W# 161 338834 5BOTKINBURG# 161 1 | 0.10829 | Yes
GEN-2024-312 | 04 SOUTHEAST | G04 29SP | 337904 5RUSSELVL.S 161 505508 DARDANE5 161 1 | 338832 5CLINTON.W# 161 338834 5BOTKINBURG# 161 1 | 0.20929 | Yes
GEN-2024-312 | 04 SOUTHEAST | G04 29SP | 337862 5RUSSELVL.IN 161 337905 5RUSSELVL.E! 161 1 | 505507 SWPINEY5 161 505508 DARDANE5 161 1 | 0.13131 | Yes
GEN-2024-312 | 04 SOUTHEAST | G04 29SP | 337862 5RUSSELVL.IN 161 337907 5ATKINS 161 1 | 505507 SWPINEY5 161 505508 DARDANE5 161 1 | 0.13131 | Yes
GEN-2024-312 | 04 SOUTHEAST | G04 29SP | 337904 5RUSSELVL.S 161 505508 DARDANE5 161 1 | 505507 SWPINEY5 161 505508 DARDANE5 161 1 | 0.25289 | Yes
GEN-2024-312 | 04 SOUTHEAST | G04 29SP | 337376 7SAREPTA% 345 788340 G24-379-TAP 345 1 | 507768 SWSHRV9 765 515049 SEMINOLE9 765 1 | 0.06586 | Yes
GEN-2024-312 | 04 SOUTHEAST | G04 29SP | 337376 7SAREPTA% 345 788340 G24-379-TAP 345 1 | 509241 CROCKET7 345 783930 G24-232-TAP 345 1 | 0.08212 | Yes
GEN-2024-312 | 04 SOUTHEAST | G04 29SP | 337909 8ANO% 500 515305 FTSMITH8 500 1 | 509782 R.S.S.-7 345 588040 G16133G16146 345 1 | 0.08458 | Yes
GEN-2024-312 | 04 SOUTHEAST | G04 29SP | 337909 8ANO% 500 515305 FTSMITH8 500 1 | 515497 MATHWSN7 345 900001 TRAVERSE1 345 1 | 0.08458 | Yes
GEN-2024-312 | 04 SOUTHEAST | G04 29SP | 337909 8ANO% 500 515305 FTSMITH8 500 1 | 588041 G16133_765TN 765 588042 G16133_765R1 765 1 | 0.08458 | Yes
GEN-2024-312 | 04 SOUTHEAST | G04 29SP | 337909 8ANO% 500 515305 FTSMITH8 500 1 | 588042 G16133_765R1 765 588043 G16133_765R2 765 1 | 0.08458 | Yes
GEN-2024-312 | 04 SOUTHEAST | G04 29SP | 337909 8ANO% 500 515305 FTSMITH8 500 1 | 588043 G16133_765R2 765 588044 G16133_765R3 765 1 | 0.08458 | Yes
GEN-2024-312 | 04 SOUTHEAST | G04 29SP | 337909 8ANO% 500 515305 FTSMITH8 500 1 | 588044 G16133_765R3 765 588045 G16133_765CS 765 1 | 0.08458 | Yes
GEN-2024-312 | 04 SOUTHEAST | G04 29SP | 338110 5HILLTOP% 161 505507 SWPINEY5 161 1 | Base Case | 0.06923 | Yes
GEN-2024-312 | 04 SOUTHEAST | G04 29SP | 338056 CHALKBLUFFPV 500 338162 8W.MEMPHIS% 500 1 | Base Case | 0.05381 | Yes
GEN-2024-312 | 04 SOUTHEAST | G04 29SP | 337922 8P.HILL% 500 998405 8P.HILL% 161 1 | Base Case | 0.05467 | Yes
GEN-2024-312 | 04 SOUTHEAST | G04 29SP | 337923 5P.HILL% 161 998405 8P.HILL% 161 1 | Base Case | 0.05467 | Yes
GEN-2024-312 | 04 SOUTHEAST | G04 29SP | 338162 8W.MEMPHIS% 500 360075 8BHAM STEEL 500 1 | Base Case | 0.05399 | Yes
GEN-2024-312 | 04 SOUTHEAST | G04 29SP | 337957 8KEO% 500 338056 CHALKBLUFFPV 500 1 | Base Case | 0.05381 | Yes
GEN-2024-312 | 04 SOUTHEAST | G04 29SP | 337368 8MT_OLIVE% 500 337561 8EL DORADO% 500 1 | Base Case | 0.05452 | Yes
GEN-2024-312 | 04 SOUTHEAST | G04 29SP | 337921 5MORILTON.E! 161 337923 5P.HILL% 161 1 | Base Case | 0.06037 | Yes
GEN-2024-312 | 04 SOUTHEAST | G04 29SP | 337909 8ANO% 500 998406 ANO 161 1 | Base Case | 0.08948 | Yes
GEN-2024-312 | 04 SOUTHEAST | G04 29SP | 337912 5ANO% 161 998406 ANO 161 1 | Base Case | 0.08948 | Yes
GEN-2024-312 | 04 SOUTHEAST | G04 29SP | 337906 5RUSSELVL.N 161 337916 5RUSLVL.E_RX 161 1 | Base Case | 0.10113 | Yes
GEN-2024-312 | 04 SOUTHEAST | G04 29SP | 337905 5RUSSELVL.E! 161 337916 5RUSLVL.E_RX 161 R1 | Base Case | 0.10113 | Yes
GEN-2024-312 | 04 SOUTHEAST | G04 29SP | 338140 8HOLND BTM% 500 338145 8ISES% 500 1 | Base Case | 0.05762 | Yes
GEN-2024-312 | 04 SOUTHEAST | G04 29SP | 337906 5RUSSELVL.N 161 337912 5ANO% 161 1 | Base Case | 0.10113 | Yes
GEN-2024-312 | 04 SOUTHEAST | G04 29SP | 337909 8ANO% 500 515305 FTSMITH8 500 1 | Base Case | 0.08458 | Yes
GEN-2024-312 | 04 SOUTHEAST | G04 29SP | 337860 8WRIGHTSVLE% 500 337957 8KEO% 500 1 | Base Case | 0.09891 | Yes
GEN-2024-312 | 04 SOUTHEAST | G04 29SP | 337909 8ANO% 500 337922 8P.HILL% 500 1 | Base Case | 0.06974 | Yes
GEN-2024-312 | 04 SOUTHEAST | G04 29SP | 337643 8SHERIDAN% 500 337808 8MABELVALE% 500 1 | Base Case | 0.13791 | Yes
GEN-2024-312 | 04 SOUTHEAST | G04 29SP | 337753 8HS EHV% 500 337754 8ETTA% 500 1 | Base Case | 0.05948 | Yes
GEN-2024-312 | 04 SOUTHEAST | G04 29SP | 337904 5RUSSELVL.S 161 337905 5RUSSELVL.E! 161 1 | Base Case | 0.20967 | Yes
GEN-2024-312 | 04 SOUTHEAST | G04 29SP | 337922 8P.HILL% 500 337937 8MAYFLOWER% 500 1 | Base Case | 0.12441 | Yes
GEN-2024-312 | 04 SOUTHEAST | G04 29SP | 337808 8MABELVALE% 500 337860 8WRIGHTSVLE% 500 1 | Base Case | 0.09677 | Yes
GEN-2024-312 | 04 SOUTHEAST | G04 29SP | 337808 8MABELVALE% 500 337909 8ANO% 500 1 | Base Case | 0.10432 | Yes
GEN-2024-312 | 04 SOUTHEAST | G04 29SP | 337561 8EL DORADO% 500 337643 8SHERIDAN% 500 1 | Base Case | 0.10137 | Yes
GEN-2024-312 | 04 SOUTHEAST | G04 29SP | 337376 7SAREPTA% 345 788340 G24-379-TAP 345 1 | Base Case | 0.07583 | Yes
GEN-2024-312 | 04 SOUTHEAST | G04 29SP | 337808 8MABELVALE% 500 337937 8MAYFLOWER% 500 1 | Base Case | 0.12476 | Yes
GEN-2024-312 | 04 SOUTHEAST | G04 29SP | 337907 5ATKINS 161 337921 5MORILTON.E! 161 1 | Base Case | 0.10854 | Yes
GEN-2024-312 | 04 SOUTHEAST | G04 29SP | 337904 5RUSSELVL.S 161 505508 DARDANE5 161 1 | Base Case | 0.20967 | Yes
GEN-2024-312 | 04 SOUTHEAST | G04 29SP | 337561 8EL DORADO% 500 998422 8EL DORADO% 345 2 | Base Case | 0.06002 | Yes
GEN-2024-312 | 04 SOUTHEAST | G04 29SP | 337562 7EL DORADO 345 998422 8EL DORADO% 345 2 | Base Case | 0.06002 | Yes
GEN-2024-312 | 04 SOUTHEAST | G04 29SP | 337902 5DANVLE AR! 161 507195 MAGZREC5 161 1 | Base Case | 0.05292 | Yes
GEN-2024-312 | 04 SOUTHEAST | G04 29SP | 337376 7SAREPTA% 345 337562 7EL DORADO 345 1 | Base Case | 0.06002 | Yes
GEN-2024-312 | 04 SOUTHEAST | G04 29SP | 337515 8MCNEIL% 500 337754 8ETTA% 500 1 | Base Case | 0.05948 | Yes
GEN-2024-312 | 04 SOUTHEAST | G04 29SP | 337862 5RUSSELVL.IN 161 337905 5RUSSELVL.E! 161 1 | Base Case | 0.10854 | Yes
GEN-2024-312 | 04 SOUTHEAST | G04 29SP | 337862 5RUSSELVL.IN 161 337907 5ATKINS 161 1 | Base Case | 0.10854 | Yes
GEN-2024-312 | 04 SOUTHEAST | G04 29SP | 337561 8EL DORADO% 500 998422 8EL DORADO% 345 2 | GEN509416 1_Dup1 | 0.06002 | Yes
GEN-2024-312 | 04 SOUTHEAST | G04 29SP | 337562 7EL DORADO 345 998422 8EL DORADO% 345 2 | GEN509416 1_Dup1 | 0.06002 | Yes
GEN-2024-312 | 04 SOUTHEAST | G04 29SP | 337376 7SAREPTA% 345 337562 7EL DORADO 345 1 | GEN509416 1_Dup1 | 0.06002 | Yes
GEN-2024-312 | 04 SOUTHEAST | G04 29SP | 337909 8ANO% 500 515305 FTSMITH8 500 1 | GEN532751 1 | 0.08458 | Yes
GEN-2024-312 | 04 SOUTHEAST | G04 29SP | 337909 8ANO% 500 515305 FTSMITH8 500 1 | GEN532751 1_Dup1 | 0.08458 | Yes
GEN-2024-312 | 04 SOUTHEAST | G04 29SP | 337909 8ANO% 500 998406 ANO 161 1 | MULTIGEN505510 | 0.09015 | Yes
GEN-2024-312 | 04 SOUTHEAST | G04 29SP | 337912 5ANO% 161 998406 ANO 161 1 | MULTIGEN505510 | 0.09015 | Yes
GEN-2024-312 | 04 SOUTHEAST | G04 29SP | 337906 5RUSSELVL.N 161 337916 5RUSLVL.E_RX 161 1 | MULTIGEN505510 | 0.10186 | Yes
GEN-2024-312 | 04 SOUTHEAST | G04 29SP | 337905 5RUSSELVL.E! 161 337916 5RUSLVL.E_RX 161 R1 | MULTIGEN505510 | 0.10186 | Yes
GEN-2024-312 | 04 SOUTHEAST | G04 29SP | 337906 5RUSSELVL.N 161 337912 5ANO% 161 1 | MULTIGEN505510 | 0.10186 | Yes
GEN-2024-312 | 04 SOUTHEAST | G04 29SP | 337904 5RUSSELVL.S 161 337905 5RUSSELVL.E! 161 1 | MULTIGEN505510 | 0.21114 | Yes
GEN-2024-312 | 04 SOUTHEAST | G04 29SP | 337904 5RUSSELVL.S 161 505508 DARDANE5 161 1 | MULTIGEN505510 | 0.21114 | Yes
GEN-2024-312 | 04 SOUTHEAST | G04 29SP | 337909 8ANO% 500 998406 ANO 161 1 | MULTIGEN505510_Dup1 | 0.09015 | Yes
GEN-2024-312 | 04 SOUTHEAST | G04 29SP | 337912 5ANO% 161 998406 ANO 161 1 | MULTIGEN505510_Dup1 | 0.09015 | Yes
GEN-2024-312 | 04 SOUTHEAST | G04 29SP | 337906 5RUSSELVL.N 161 337916 5RUSLVL.E_RX 161 1 | MULTIGEN505510_Dup1 | 0.10186 | Yes
GEN-2024-312 | 04 SOUTHEAST | G04 29SP | 337905 5RUSSELVL.E! 161 337916 5RUSLVL.E_RX 161 R1 | MULTIGEN505510_Dup1 | 0.10186 | Yes
GEN-2024-312 | 04 SOUTHEAST | G04 29SP | 337906 5RUSSELVL.N 161 337912 5ANO% 161 1 | MULTIGEN505510_Dup1 | 0.10186 | Yes
GEN-2024-312 | 04 SOUTHEAST | G04 29SP | 337904 5RUSSELVL.S 161 337905 5RUSSELVL.E! 161 1 | MULTIGEN505510_Dup1 | 0.21114 | Yes
GEN-2024-312 | 04 SOUTHEAST | G04 29SP | 337904 5RUSSELVL.S 161 505508 DARDANE5 161 1 | MULTIGEN505510_Dup1 | 0.21114 | Yes
GEN-2024-312 | 04 SOUTHEAST | G04 29SP | 337907 5ATKINS 161 337921 5MORILTON.E! 161 1 | MULTIGEN505510_Dup1 | 0.10929 | Yes
GEN-2024-312 | 04 SOUTHEAST | G04 29SP | 337909 8ANO% 500 998406 ANO 161 1 | MULTIGEN505512 | 0.09011 | Yes
GEN-2024-312 | 04 SOUTHEAST | G04 29SP | 337912 5ANO% 161 998406 ANO 161 1 | MULTIGEN505512 | 0.09011 | Yes
GEN-2024-312 | 04 SOUTHEAST | G04 29SP | 337906 5RUSSELVL.N 161 337916 5RUSLVL.E_RX 161 1 | MULTIGEN505512 | 0.10181 | Yes
GEN-2024-312 | 04 SOUTHEAST | G04 29SP | 337905 5RUSSELVL.E! 161 337916 5RUSLVL.E_RX 161 R1 | MULTIGEN505512 | 0.10181 | Yes
GEN-2024-312 | 04 SOUTHEAST | G04 29SP | 337904 5RUSSELVL.S 161 337905 5RUSSELVL.E! 161 1 | MULTIGEN505512 | 0.21105 | Yes
GEN-2024-312 | 04 SOUTHEAST | G04 29SP | 337904 5RUSSELVL.S 161 505508 DARDANE5 161 1 | MULTIGEN505512 | 0.21105 | Yes
GEN-2024-312 | 04 SOUTHEAST | G04 29SP | 337909 8ANO% 500 998406 ANO 161 1 | MULTIGEN505512_Dup1 | 0.09011 | Yes
GEN-2024-312 | 04 SOUTHEAST | G04 29SP | 337912 5ANO% 161 998406 ANO 161 1 | MULTIGEN505512_Dup1 | 0.09011 | Yes
GEN-2024-312 | 04 SOUTHEAST | G04 29SP | 337904 5RUSSELVL.S 161 337905 5RUSSELVL.E! 161 1 | MULTIGEN505512_Dup1 | 0.21105 | Yes
GEN-2024-312 | 04 SOUTHEAST | G04 29SP | 337904 5RUSSELVL.S 161 505508 DARDANE5 161 1 | MULTIGEN505512_Dup1 | 0.21105 | Yes
GEN-2024-316 | 04 SOUTHEAST | G04 29SP | 337643 8SHERIDAN% 500 337763 8MAGNETCOVE% 500 1 | P12:500:EES:8EL DORADO%:8SHERIDAN%:1:EHV: | 0.05122 | Yes
GEN-2024-316 | 04 SOUTHEAST | G04 29SP | 337753 8HS EHV% 500 337763 8MAGNETCOVE% 500 1 | P12:500:EES:8EL DORADO%:8SHERIDAN%:1:EHV: | 0.05122 | Yes
GEN-2024-316 | 04 SOUTHEAST | G04 29SP | 337651 8WHT BLUFF% 500 337957 8KEO% 500 1 | P12:500:EES:8SHERIDAN%:8MABELVALE%:1:EHV: | 0.05693 | Yes
GEN-2024-316 | 04 SOUTHEAST | G04 29SP | 337643 8SHERIDAN% 500 337651 8WHT BLUFF% 500 1 | P12:500:EES:8SHERIDAN%:8MABELVALE%:1:EHV: | 0.0586 | Yes
GEN-2024-316 | 04 SOUTHEAST | G04 29SP | 337561 8EL DORADO% 500 337643 8SHERIDAN% 500 1 | P12:500:EES:8SHERIDAN%:8MAGNETCOVE%:1:EHV: | 0.05157 | Yes
GEN-2024-316 | 04 SOUTHEAST | G04 29SP | 337643 8SHERIDAN% 500 337808 8MABELVALE% 500 1 | P12:500:EES:8SHERIDAN%:8WHT BLUFF%:1:EHV: | 0.0625 | Yes
GEN-2024-316 | 04 SOUTHEAST | G04 29SP | 337643 8SHERIDAN% 500 337808 8MABELVALE% 500 1 | P12:500:EES:8WHT BLUFF%:8KEO%:1:EHV: | 0.06135 | Yes
GEN-2024-316 | 04 SOUTHEAST | G04 29SP | 337376 7SAREPTA% 345 788340 G24-379-TAP 345 1 | P23:345:AEPW:SW SHREVEPORT CB 10500 NBTB:::: | 0.05002 | Yes
GEN-2024-316 | 04 SOUTHEAST | G04 29SP | 337643 8SHERIDAN% 500 337763 8MAGNETCOVE% 500 1 | P23:500:EES:EL DORADO EHV:B9242::EHV: | 0.05122 | Yes
GEN-2024-316 | 04 SOUTHEAST | G04 29SP | 337753 8HS EHV% 500 337763 8MAGNETCOVE% 500 1 | P23:500:EES:EL DORADO EHV:B9242::EHV: | 0.05122 | Yes
GEN-2024-316 | 04 SOUTHEAST | G04 29SP | 337561 8EL DORADO% 500 337643 8SHERIDAN% 500 1 | P23:500:EES:MAGNETCOVE:B7435::EHV: | 0.05157 | Yes
GEN-2024-316 | 04 SOUTHEAST | G04 29SP | 337561 8EL DORADO% 500 337643 8SHERIDAN% 500 1 | P23:500:EES:MAGNETCOVE:B7446::EHV: | 0.05157 | Yes
GEN-2024-316 | 04 SOUTHEAST | G04 29SP | 337643 8SHERIDAN% 500 337808 8MABELVALE% 500 1 | P23:500:EES-EAI:KEO:B4911::EHV: | 0.05786 | Yes
GEN-2024-316 | 04 SOUTHEAST | G04 29SP | 337643 8SHERIDAN% 500 337808 8MABELVALE% 500 1 | P23:500:EES-EAI:KEO:B4921::EHV: | 0.05027 | Yes
GEN-2024-316 | 04 SOUTHEAST | G04 29SP | 337643 8SHERIDAN% 500 337651 8WHT BLUFF% 500 1 | P23:500:EES-EAI:MABELV:B5918::EHV: | 0.05265 | Yes
GEN-2024-316 | 04 SOUTHEAST | G04 29SP | 337651 8WHT BLUFF% 500 337957 8KEO% 500 1 | P23:500:EES-EAI:MABELV:B5922::EHV: | 0.05573 | Yes
GEN-2024-316 | 04 SOUTHEAST | G04 29SP | 337643 8SHERIDAN% 500 337651 8WHT BLUFF% 500 1 | P23:500:EES-EAI:MABELV:B5922::EHV: | 0.05752 | Yes
GEN-2024-316 | 04 SOUTHEAST | G04 29SP | 337561 8EL DORADO% 500 337643 8SHERIDAN% 500 1 | P23:500:EES-EAI:PD_2:MAGNET:XF:EHV: | 0.05157 | Yes
GEN-2024-316 | 04 SOUTHEAST | G04 29SP | 337376 7SAREPTA% 345 788340 G24-379-TAP 345 1 | P42:345:AEPW:SW SHREVEPORT CB 10500 NBTB+FAULT:::: | 0.05002 | Yes
GEN-2024-316 | 04 SOUTHEAST | G04 29SP | 337909 8ANO% 500 515305 FTSMITH8 500 1 | P52:345:AEPW:NR4PITTSB-7:::: | 0.0664 | Yes
GEN-2024-316 | 04 SOUTHEAST | G04 29SP | 337909 8ANO% 500 515305 FTSMITH8 500 1 | P55:345:AEPW:NR4PITTSB-7:::: | 0.0664 | Yes
GEN-2024-316 | 04 SOUTHEAST | G04 29SP | 337376 7SAREPTA% 345 788340 G24-379-TAP 345 1 | 507768 SWSHRV9 765 515049 SEMINOLE9 765 1 | 0.05831 | Yes
GEN-2024-321 | 04 SOUTHEAST | G00ALL 29SP | 337561 8EL DORADO% 500 337643 8SHERIDAN% 500 1 | P12:500:EES:8HS EHV%:8ETTA%:1:EHV: | 0.05092 | Yes
GEN-2024-321 | 04 SOUTHEAST | G00ALL 29SP | 337643 8SHERIDAN% 500 337651 8WHT BLUFF% 500 1 | P12:500:EES:8SHERIDAN%:8MABELVALE%:1:EHV: | 0.05147 | Yes
GEN-2024-321 | 04 SOUTHEAST | G00ALL 29SP | 337643 8SHERIDAN% 500 337808 8MABELVALE% 500 1 | P12:500:EES:8WHT BLUFF%:8KEO%:1:EHV: | 0.05175 | Yes
GEN-2024-321 | 04 SOUTHEAST | G00ALL 29SP | 337643 8SHERIDAN% 500 337651 8WHT BLUFF% 500 1 | P23:500:EES-EAI:MABELV:B5922::EHV: | 0.05121 | Yes
GEN-2024-321 | 04 SOUTHEAST | G00ALL 29SP | 345203 5MINER 1 161 345205 5COMS 161 1 | 505428 SIKESTN5 161 505432 SIKGEN 1 13.8 1 | 0.08304 | Yes
GEN-2024-323 | 04 SOUTHEAST | G00ALL 29SP | 337643 8SHERIDAN% 500 337808 8MABELVALE% 500 1 | P11:13.8:EES:1OSWALD C1:2::EHV: | 0.07477 | Yes
GEN-2024-323 | 04 SOUTHEAST | G00ALL 29SP | 337643 8SHERIDAN% 500 337651 8WHT BLUFF% 500 1 | P11:16:EES:1TRACTBEL C1:1::EHV: | 0.05087 | Yes
GEN-2024-323 | 04 SOUTHEAST | G00ALL 29SP | 337753 8HS EHV% 500 337763 8MAGNETCOVE% 500 1 | P11:18:EES:1DUKE HS C1:1::EHV: | 0.05381 | Yes
GEN-2024-323 | 04 SOUTHEAST | G00ALL 29SP | 337643 8SHERIDAN% 500 337651 8WHT BLUFF% 500 1 | P11:18:EES:1DUKE HS C1:1::EHV: | 0.05087 | Yes
GEN-2024-323 | 04 SOUTHEAST | G00ALL 29SP | 337643 8SHERIDAN% 500 337808 8MABELVALE% 500 1 | P11:22:EES:1ANO U2:1::EHV: | 0.07477 | Yes
GEN-2024-323 | 04 SOUTHEAST | G00ALL 29SP | 337643 8SHERIDAN% 500 337763 8MAGNETCOVE% 500 1 | P11:22:EES:1ANO U2:1::EHV: | 0.05381 | Yes
GEN-2024-323 | 04 SOUTHEAST | G00ALL 29SP | 337561 8EL DORADO% 500 337643 8SHERIDAN% 500 1 | P11:22:EES:1ANO U2:1::EHV: | 0.07183 | Yes
GEN-2024-323 | 04 SOUTHEAST | G00ALL 29SP | 337561 8EL DORADO% 500 998422 8EL DORADO% 345 2 | P11:24:AEPW:TURKCOAL:::: | 0.05889 | Yes
GEN-2024-323 | 04 SOUTHEAST | G00ALL 29SP | 337562 7EL DORADO 345 998422 8EL DORADO% 345 2 | P11:24:AEPW:TURKCOAL:::: | 0.05889 | Yes
GEN-2024-323 | 04 SOUTHEAST | G00ALL 29SP | 337376 7SAREPTA% 345 337562 7EL DORADO 345 1 | P11:24:AEPW:TURKCOAL:::: | 0.05889 | Yes
GEN-2024-323 | 04 SOUTHEAST | G00ALL 29SP | 337376 7SAREPTA% 345 788340 G24-379-TAP 345 1 | P11:24:AEPW:TURKCOAL:::: | 0.07031 | Yes
GEN-2024-323 | 04 SOUTHEAST | G00ALL 29SP | 337561 8EL DORADO% 500 998422 8EL DORADO% 345 2 | P11:24:EES:TURKCOAL:1::EHV: | 0.05889 | Yes
GEN-2024-323 | 04 SOUTHEAST | G00ALL 29SP | 337562 7EL DORADO 345 998422 8EL DORADO% 345 2 | P11:24:EES:TURKCOAL:1::EHV: | 0.05889 | Yes
GEN-2024-323 | 04 SOUTHEAST | G00ALL 29SP | 337376 7SAREPTA% 345 337562 7EL DORADO 345 1 | P11:24:EES:TURKCOAL:1::EHV: | 0.05889 | Yes
GEN-2024-323 | 04 SOUTHEAST | G00ALL 29SP | 337376 7SAREPTA% 345 788340 G24-379-TAP 345 1 | P11:24:EES:TURKCOAL:1::EHV: | 0.07031 | Yes
GEN-2024-323 | 04 SOUTHEAST | G00ALL 29SP | 337651 8WHT BLUFF% 500 337957 8KEO% 500 1 | P11:26:EES:1ISES U1:1::HV: | 0.05231 | Yes
GEN-2024-323 | 04 SOUTHEAST | G00ALL 29SP | 337643 8SHERIDAN% 500 337763 8MAGNETCOVE% 500 1 | P11:26:EES:1WHT BLUF U1:1::HV: | 0.05381 | Yes
GEN-2024-323 | 04 SOUTHEAST | G00ALL 29SP | 337643 8SHERIDAN% 500 337651 8WHT BLUFF% 500 1 | P11:26:EES:1WHT BLUF U1:1::HV: | 0.05087 | Yes
GEN-2024-323 | 04 SOUTHEAST | G00ALL 29SP | 337561 8EL DORADO% 500 337643 8SHERIDAN% 500 1 | P11:26:EES:1WHT BLUF U1:1::HV: | 0.07183 | Yes
GEN-2024-323 | 04 SOUTHEAST | G00ALL 29SP | 337643 8SHERIDAN% 500 337763 8MAGNETCOVE% 500 1 | P11:26:EES:1WHT BLUF U2:1::HV: | 0.05381 | Yes
GEN-2024-323 | 04 SOUTHEAST | G00ALL 29SP | 337643 8SHERIDAN% 500 337651 8WHT BLUFF% 500 1 | P11:26:EES:1WHT BLUF U2:1::HV: | 0.05087 | Yes
GEN-2024-323 | 04 SOUTHEAST | G00ALL 29SP | 337561 8EL DORADO% 500 337643 8SHERIDAN% 500 1 | P11:26:EES:1WHT BLUF U2:1::HV: | 0.07183 | Yes
GEN-2024-323 | 04 SOUTHEAST | G00ALL 29SP | 337651 8WHT BLUFF% 500 337957 8KEO% 500 1 | P11:26:EES:5ISES%:1ISES U1:1:HV: | 0.05231 | Yes
GEN-2024-323 | 04 SOUTHEAST | G00ALL 29SP | 337643 8SHERIDAN% 500 337763 8MAGNETCOVE% 500 1 | P12:115:EES:3HS EHV-E!:3WOODLAWN%:1:HV: | 0.05644 | Yes
GEN-2024-323 | 04 SOUTHEAST | G00ALL 29SP | 337643 8SHERIDAN% 500 337763 8MAGNETCOVE% 500 1 | P12:115:EES:3HS EHV-E!:8HS EHV%:1:HV: | 0.05251 | Yes
GEN-2024-323 | 04 SOUTHEAST | G00ALL 29SP | 337643 8SHERIDAN% 500 337763 8MAGNETCOVE% 500 1 | P12:115:EES:3HS EHV-W!:8HS EHV%:1:HV: | 0.05251 | Yes
GEN-2024-323 | 04 SOUTHEAST | G00ALL 29SP | 337643 8SHERIDAN% 500 337763 8MAGNETCOVE% 500 1 | P12:115:EES-EAI:ARKOMA:TIGRBX:1 | 0.0557 | Yes
GEN-2024-323 | 04 SOUTHEAST | G00ALL 29SP | 337753 8HS EHV% 500 337763 8MAGNETCOVE% 500 1 | P12:18:EES:8DUKE HS-1!:1DUKE HS C1:1:EHV: | 0.05381 | Yes
GEN-2024-323 | 04 SOUTHEAST | G00ALL 29SP | 337753 8HS EHV% 500 337763 8MAGNETCOVE% 500 1 | P12:18:EES:8DUKE HS-1!:1DUKE HS C2:1:EHV: | 0.05381 | Yes
GEN-2024-323 | 04 SOUTHEAST | G00ALL 29SP | 337753 8HS EHV% 500 337763 8MAGNETCOVE% 500 1 | P12:18:EES:8DUKE HS-1!:1DUKE HS S1:1:EHV: | 0.05381 | Yes
GEN-2024-323 | 04 SOUTHEAST | G00ALL 29SP | 337643 8SHERIDAN% 500 337808 8MABELVALE% 500 1 | P12:22:EES:8ANO%:1ANO U1:1:EHV: | 0.07477 | Yes
GEN-2024-323 | 04 SOUTHEAST | G00ALL 29SP | 337643 8SHERIDAN% 500 337763 8MAGNETCOVE% 500 1 | P12:22:EES:8ANO%:1ANO U1:1:EHV: | 0.05381 | Yes
GEN-2024-323 | 04 SOUTHEAST | G00ALL 29SP | 337643 8SHERIDAN% 500 337808 8MABELVALE% 500 1 | P12:22:EES:8ANO%:1ANO U2:1:EHV: | 0.07477 | Yes
GEN-2024-323 | 04 SOUTHEAST | G00ALL 29SP | 337643 8SHERIDAN% 500 337763 8MAGNETCOVE% 500 1 | P12:22:EES:8ANO%:1ANO U2:1:EHV: | 0.05381 | Yes
GEN-2024-323 | 04 SOUTHEAST | G00ALL 29SP | 337561 8EL DORADO% 500 337643 8SHERIDAN% 500 1 | P12:22:EES:8ANO%:1ANO U2:1:EHV: | 0.07183 | Yes
GEN-2024-323 | 04 SOUTHEAST | G00ALL 29SP | 337643 8SHERIDAN% 500 337808 8MABELVALE% 500 1 | P12:230:EES:6BOGALUS%:6SLIDEL!:6FAIRVW!6HAMMND!1:HV: | 0.0748 | Yes
GEN-2024-323 | 04 SOUTHEAST | G00ALL 29SP | 337561 8EL DORADO% 500 998422 8EL DORADO% 345 2 | P12:230:EES:8HARTBRG%:8MT_OLIVE%:6LAYFLDLAYFLD11:HV: | 0.06491 | Yes
GEN-2024-323 | 04 SOUTHEAST | G00ALL 29SP | 337562 7EL DORADO 345 998422 8EL DORADO% 345 2 | P12:230:EES:8HARTBRG%:8MT_OLIVE%:6LAYFLDLAYFLD11:HV: | 0.06491 | Yes
GEN-2024-323 | 04 SOUTHEAST | G00ALL 29SP | 337376 7SAREPTA% 345 337562 7EL DORADO 345 1 | P12:230:EES:8HARTBRG%:8MT_OLIVE%:6LAYFLDLAYFLD11:HV: | 0.06491 | Yes
GEN-2024-323 | 04 SOUTHEAST | G00ALL 29SP | 337643 8SHERIDAN% 500 337808 8MABELVALE% 500 1 | P12:230:EES:8HARTBRG%:8MT_OLIVE%:6LAYFLDLAYFLD11:HV: | 0.07041 | Yes
GEN-2024-323 | 04 SOUTHEAST | G00ALL 29SP | 337376 7SAREPTA% 345 788340 G24-379-TAP 345 1 | P12:230:EES:8HARTBRG%:8MT_OLIVE%:6LAYFLDLAYFLD11:HV: | 0.07722 | Yes
GEN-2024-323 | 04 SOUTHEAST | G00ALL 29SP | 337561 8EL DORADO% 500 337643 8SHERIDAN% 500 1 | P12:230:EES:8HARTBRG%:8MT_OLIVE%:6LAYFLDLAYFLD11:HV: | 0.06587 | Yes
GEN-2024-323 | 04 SOUTHEAST | G00ALL 29SP | 337561 8EL DORADO% 500 998422 8EL DORADO% 345 2 | P12:24:EES:TURK 4%:TURKCOAL:1:EHV: | 0.05889 | Yes
GEN-2024-323 | 04 SOUTHEAST | G00ALL 29SP | 337562 7EL DORADO 345 998422 8EL DORADO% 345 2 | P12:24:EES:TURK 4%:TURKCOAL:1:EHV: | 0.05889 | Yes
GEN-2024-323 | 04 SOUTHEAST | G00ALL 29SP | 337376 7SAREPTA% 345 337562 7EL DORADO 345 1 | P12:24:EES:TURK 4%:TURKCOAL:1:EHV: | 0.05889 | Yes
GEN-2024-323 | 04 SOUTHEAST | G00ALL 29SP | 337643 8SHERIDAN% 500 337763 8MAGNETCOVE% 500 1 | P12:26:EES:8WHT BLUFF%:1WHT BLUF U1:1:HV: | 0.05381 | Yes
GEN-2024-323 | 04 SOUTHEAST | G00ALL 29SP | 337643 8SHERIDAN% 500 337651 8WHT BLUFF% 500 1 | P12:26:EES:8WHT BLUFF%:1WHT BLUF U1:1:HV: | 0.05087 | Yes
GEN-2024-323 | 04 SOUTHEAST | G00ALL 29SP | 337561 8EL DORADO% 500 337643 8SHERIDAN% 500 1 | P12:26:EES:8WHT BLUFF%:1WHT BLUF U1:1:HV: | 0.07183 | Yes
GEN-2024-323 | 04 SOUTHEAST | G00ALL 29SP | 337643 8SHERIDAN% 500 337763 8MAGNETCOVE% 500 1 | P12:26:EES:8WHT BLUFF%:1WHT BLUF U2:1:HV: | 0.05381 | Yes
GEN-2024-323 | 04 SOUTHEAST | G00ALL 29SP | 337643 8SHERIDAN% 500 337651 8WHT BLUFF% 500 1 | P12:26:EES:8WHT BLUFF%:1WHT BLUF U2:1:HV: | 0.05087 | Yes
GEN-2024-323 | 04 SOUTHEAST | G00ALL 29SP | 337561 8EL DORADO% 500 337643 8SHERIDAN% 500 1 | P12:26:EES:8WHT BLUFF%:1WHT BLUF U2:1:HV: | 0.07183 | Yes
GEN-2024-323 | 04 SOUTHEAST | G00ALL 29SP | 337561 8EL DORADO% 500 998422 8EL DORADO% 345 2 | P12:500:EES:8ANO%:FTSMITH8:1:EHV: | 0.05647 | Yes
GEN-2024-323 | 04 SOUTHEAST | G00ALL 29SP | 337562 7EL DORADO 345 998422 8EL DORADO% 345 2 | P12:500:EES:8ANO%:FTSMITH8:1:EHV: | 0.05647 | Yes
GEN-2024-323 | 04 SOUTHEAST | G00ALL 29SP | 337376 7SAREPTA% 345 337562 7EL DORADO 345 1 | P12:500:EES:8ANO%:FTSMITH8:1:EHV: | 0.05647 | Yes
GEN-2024-323 | 04 SOUTHEAST | G00ALL 29SP | 337376 7SAREPTA% 345 788340 G24-379-TAP 345 1 | P12:500:EES:8ANO%:FTSMITH8:1:EHV: | 0.06728 | Yes
GEN-2024-323 | 04 SOUTHEAST | G00ALL 29SP | 337753 8HS EHV% 500 337763 8MAGNETCOVE% 500 1 | P12:500:EES:8ANO%:FTSMITH8:1:EHV: | 0.0507 | Yes
GEN-2024-323 | 04 SOUTHEAST | G00ALL 29SP | 337651 8WHT BLUFF% 500 337957 8KEO% 500 1 | P12:500:EES:8BXTRWILSON%:8PERRYVILLE%:1:EHV: | 0.05459 | Yes
GEN-2024-323 | 04 SOUTHEAST | G00ALL 29SP | 337561 8EL DORADO% 500 998422 8EL DORADO% 345 2 | P12:500:EES:8BXTRWILSON%:8PERRYVILLE%:1:EHV: | 0.05757 | Yes
GEN-2024-323 | 04 SOUTHEAST | G00ALL 29SP | 337562 7EL DORADO 345 998422 8EL DORADO% 345 2 | P12:500:EES:8BXTRWILSON%:8PERRYVILLE%:1:EHV: | 0.05757 | Yes
GEN-2024-323 | 04 SOUTHEAST | G00ALL 29SP | 337643 8SHERIDAN% 500 337808 8MABELVALE% 500 1 | P12:500:EES:8BXTRWILSON%:8PERRYVILLE%:1:EHV: | 0.0774 | Yes
GEN-2024-323 | 04 SOUTHEAST | G00ALL 29SP | 337376 7SAREPTA% 345 337562 7EL DORADO 345 1 | P12:500:EES:8BXTRWILSON%:8PERRYVILLE%:1:EHV: | 0.05757 | Yes
GEN-2024-323 | 04 SOUTHEAST | G00ALL 29SP | 337643 8SHERIDAN% 500 337763 8MAGNETCOVE% 500 1 | P12:500:EES:8BXTRWILSON%:8PERRYVILLE%:1:EHV: | 0.0553 | Yes
GEN-2024-323 | 04 SOUTHEAST | G00ALL 29SP | 337376 7SAREPTA% 345 788340 G24-379-TAP 345 1 | P12:500:EES:8BXTRWILSON%:8PERRYVILLE%:1:EHV: | 0.06885 | Yes
GEN-2024-323 | 04 SOUTHEAST | G00ALL 29SP | 337561 8EL DORADO% 500 337643 8SHERIDAN% 500 1 | P12:500:EES:8BXTRWILSON%:8PERRYVILLE%:1:EHV: | 0.07577 | Yes
GEN-2024-323 | 04 SOUTHEAST | G00ALL 29SP | 337643 8SHERIDAN% 500 337763 8MAGNETCOVE% 500 1 | P12:500:EES:8EL DORADO%:8SHERIDAN%:1:EHV: | 0.09214 | Yes
GEN-2024-323 | 04 SOUTHEAST | G00ALL 29SP | 337753 8HS EHV% 500 337763 8MAGNETCOVE% 500 1 | P12:500:EES:8ETTA%:8DUKE HS-1!:1:EHV: | 0.05381 | Yes
GEN-2024-323 | 04 SOUTHEAST | G00ALL 29SP | 337561 8EL DORADO% 500 337643 8SHERIDAN% 500 1 | P12:500:EES:8HS EHV%:8ETTA%:1:EHV: | 0.09858 | Yes
GEN-2024-323 | 04 SOUTHEAST | G00ALL 29SP | 337561 8EL DORADO% 500 998422 8EL DORADO% 345 2 | P12:500:EES:8MT_OLIVE%:8EL DORADO%:1:EHV: | 0.06565 | Yes
GEN-2024-323 | 04 SOUTHEAST | G00ALL 29SP | 337562 7EL DORADO 345 998422 8EL DORADO% 345 2 | P12:500:EES:8MT_OLIVE%:8EL DORADO%:1:EHV: | 0.06565 | Yes
GEN-2024-323 | 04 SOUTHEAST | G00ALL 29SP | 337376 7SAREPTA% 345 337562 7EL DORADO 345 1 | P12:500:EES:8MT_OLIVE%:8EL DORADO%:1:EHV: | 0.06565 | Yes
GEN-2024-323 | 04 SOUTHEAST | G00ALL 29SP | 337643 8SHERIDAN% 500 337808 8MABELVALE% 500 1 | P12:500:EES:8MT_OLIVE%:8EL DORADO%:1:EHV: | 0.06997 | Yes
GEN-2024-323 | 04 SOUTHEAST | G00ALL 29SP | 337376 7SAREPTA% 345 788340 G24-379-TAP 345 1 | P12:500:EES:8MT_OLIVE%:8EL DORADO%:1:EHV: | 0.0757 | Yes
GEN-2024-323 | 04 SOUTHEAST | G00ALL 29SP | 337561 8EL DORADO% 500 337643 8SHERIDAN% 500 1 | P12:500:EES:8MT_OLIVE%:8EL DORADO%:1:EHV: | 0.06493 | Yes
GEN-2024-323 | 04 SOUTHEAST | G00ALL 29SP | 337651 8WHT BLUFF% 500 337957 8KEO% 500 1 | P12:500:EES:8SHERIDAN%:8MABELVALE%:1:EHV: | 0.10541 | Yes
GEN-2024-323 | 04 SOUTHEAST | G00ALL 29SP | 337643 8SHERIDAN% 500 337651 8WHT BLUFF% 500 1 | P12:500:EES:8SHERIDAN%:8MABELVALE%:1:EHV: | 0.10869 | Yes
GEN-2024-323 | 04 SOUTHEAST | G00ALL 29SP | 337561 8EL DORADO% 500 337643 8SHERIDAN% 500 1 | P12:500:EES:8SHERIDAN%:8MAGNETCOVE%:1:EHV: | 0.09813 | Yes
GEN-2024-323 | 04 SOUTHEAST | G00ALL 29SP | 337643 8SHERIDAN% 500 337808 8MABELVALE% 500 1 | P12:500:EES:8WHT BLUFF%:8KEO%:1:EHV: | 0.11275 | Yes
GEN-2024-323 | 04 SOUTHEAST | G00ALL 29SP | 337860 8WRIGHTSVLE% 500 337957 8KEO% 500 1 | P12:500:EES:8WHT BLUFF%:8KEO%:1:EHV: | 0.05617 | Yes
GEN-2024-323 | 04 SOUTHEAST | G00ALL 29SP | 337808 8MABELVALE% 500 337860 8WRIGHTSVLE% 500 1 | P12:500:EES:8WHT BLUFF%:8KEO%:1:EHV: | 0.05334 | Yes
GEN-2024-323 | 04 SOUTHEAST | G00ALL 29SP | 337643 8SHERIDAN% 500 337808 8MABELVALE% 500 1 | P12:500:EES:8WRIGHTSVLE%:1OSWALD C1:1OSWALD C31OSWALD C51OSWALD S11OSWALD C71OSWALD S21:EHV: | 0.07477 | Yes
GEN-2024-323 | 04 SOUTHEAST | G00ALL 29SP | 337651 8WHT BLUFF% 500 337957 8KEO% 500 1 | P12:500:EES:8WRIGHTSVLE%:8KEO%:1:EHV: | 0.06355 | Yes
GEN-2024-323 | 04 SOUTHEAST | G00ALL 29SP | 337957 8KEO% 500 338140 8HOLND BTM% 500 1 | P12:500:EES-EAI:KEO:WMPEHV | 0.05467 | Yes
GEN-2024-323 | 04 SOUTHEAST | G00ALL 29SP | 337561 8EL DORADO% 500 998422 8EL DORADO% 345 2 | P12:500:OKGE-EES:BKRBKR3170:::EHV: | 0.05647 | Yes
GEN-2024-323 | 04 SOUTHEAST | G00ALL 29SP | 337562 7EL DORADO 345 998422 8EL DORADO% 345 2 | P12:500:OKGE-EES:BKRBKR3170:::EHV: | 0.05647 | Yes
GEN-2024-323 | 04 SOUTHEAST | G00ALL 29SP | 337376 7SAREPTA% 345 337562 7EL DORADO 345 1 | P12:500:OKGE-EES:BKRBKR3170:::EHV: | 0.05647 | Yes
GEN-2024-323 | 04 SOUTHEAST | G00ALL 29SP | 337376 7SAREPTA% 345 788340 G24-379-TAP 345 1 | P12:500:OKGE-EES:BKRBKR3170:::EHV: | 0.06728 | Yes
GEN-2024-323 | 04 SOUTHEAST | G00ALL 29SP | 337753 8HS EHV% 500 337763 8MAGNETCOVE% 500 1 | P12:500:OKGE-EES:BKRBKR3170:::EHV: | 0.0507 | Yes
GEN-2024-323 | 04 SOUTHEAST | G00ALL 29SP | 337643 8SHERIDAN% 500 337808 8MABELVALE% 500 1 | P12:500-345-115:EES-EAI:SAREPT:EL_EHV | 0.0653 | Yes
GEN-2024-323 | 04 SOUTHEAST | G00ALL 29SP | 337561 8EL DORADO% 500 998422 8EL DORADO% 345 2 | P13:138-24:AEPW:TURK 4:::: | 0.05889 | Yes
GEN-2024-323 | 04 SOUTHEAST | G00ALL 29SP | 337562 7EL DORADO 345 998422 8EL DORADO% 345 2 | P13:138-24:AEPW:TURK 4:::: | 0.05889 | Yes
GEN-2024-323 | 04 SOUTHEAST | G00ALL 29SP | 337376 7SAREPTA% 345 337562 7EL DORADO 345 1 | P13:138-24:AEPW:TURK 4:::: | 0.05889 | Yes
GEN-2024-323 | 04 SOUTHEAST | G00ALL 29SP | 337643 8SHERIDAN% 500 337763 8MAGNETCOVE% 500 1 | P21:115:EES:3HS EHV-E!:3BUTTERFIELD:1:HV: | 0.05644 | Yes
GEN-2024-323 | 04 SOUTHEAST | G00ALL 29SP | 337957 8KEO% 500 338140 8HOLND BTM% 500 1 | P21:500:EES:8KEO%:CHALKBLUFFPV:1:EHV: | 0.05467 | Yes
GEN-2024-323 | 04 SOUTHEAST | G00ALL 29SP | 337561 8EL DORADO% 500 998422 8EL DORADO% 345 2 | P21:500:EES:8MT_OLIVE%:LAYFLD8:1:EHV: | 0.06422 | Yes
GEN-2024-323 | 04 SOUTHEAST | G00ALL 29SP | 337562 7EL DORADO 345 998422 8EL DORADO% 345 2 | P21:500:EES:8MT_OLIVE%:LAYFLD8:1:EHV: | 0.06422 | Yes
GEN-2024-323 | 04 SOUTHEAST | G00ALL 29SP | 337376 7SAREPTA% 345 337562 7EL DORADO 345 1 | P21:500:EES:8MT_OLIVE%:LAYFLD8:1:EHV: | 0.06422 | Yes
GEN-2024-323 | 04 SOUTHEAST | G00ALL 29SP | 337643 8SHERIDAN% 500 337808 8MABELVALE% 500 1 | P21:500:EES:8MT_OLIVE%:LAYFLD8:1:EHV: | 0.07042 | Yes
GEN-2024-323 | 04 SOUTHEAST | G00ALL 29SP | 337376 7SAREPTA% 345 788340 G24-379-TAP 345 1 | P21:500:EES:8MT_OLIVE%:LAYFLD8:1:EHV: | 0.07657 | Yes
GEN-2024-323 | 04 SOUTHEAST | G00ALL 29SP | 337561 8EL DORADO% 500 337643 8SHERIDAN% 500 1 | P21:500:EES:8MT_OLIVE%:LAYFLD8:1:EHV: | 0.06579 | Yes
GEN-2024-323 | 04 SOUTHEAST | G00ALL 29SP | 337957 8KEO% 500 338140 8HOLND BTM% 500 1 | P21:500:EES:CHALKBLUFFPV:8W.MEMPHIS%:1:EHV: | 0.05467 | Yes
GEN-2024-323 | 04 SOUTHEAST | G00ALL 29SP | 337561 8EL DORADO% 500 998422 8EL DORADO% 345 2 | P22:500:EES:MOUNTOLIVE:WESTBUS::EHV: | 0.06422 | Yes
GEN-2024-323 | 04 SOUTHEAST | G00ALL 29SP | 337562 7EL DORADO 345 998422 8EL DORADO% 345 2 | P22:500:EES:MOUNTOLIVE:WESTBUS::EHV: | 0.06422 | Yes
GEN-2024-323 | 04 SOUTHEAST | G00ALL 29SP | 337376 7SAREPTA% 345 337562 7EL DORADO 345 1 | P22:500:EES:MOUNTOLIVE:WESTBUS::EHV: | 0.06422 | Yes
GEN-2024-323 | 04 SOUTHEAST | G00ALL 29SP | 337643 8SHERIDAN% 500 337808 8MABELVALE% 500 1 | P22:500:EES:MOUNTOLIVE:WESTBUS::EHV: | 0.07042 | Yes
GEN-2024-323 | 04 SOUTHEAST | G00ALL 29SP | 337376 7SAREPTA% 345 788340 G24-379-TAP 345 1 | P22:500:EES:MOUNTOLIVE:WESTBUS::EHV: | 0.07657 | Yes
GEN-2024-323 | 04 SOUTHEAST | G00ALL 29SP | 337561 8EL DORADO% 500 337643 8SHERIDAN% 500 1 | P22:500:EES:MOUNTOLIVE:WESTBUS::EHV: | 0.06579 | Yes
GEN-2024-323 | 04 SOUTHEAST | G00ALL 29SP | 337753 8HS EHV% 500 337763 8MAGNETCOVE% 500 1 | P22:500:EES-EAI:8DUKE HS-1!:::EHV: | 0.05381 | Yes
GEN-2024-323 | 04 SOUTHEAST | G00ALL 29SP | 337643 8SHERIDAN% 500 337763 8MAGNETCOVE% 500 1 | P23:500:EES:EL DORADO EHV:B9242::EHV: | 0.09214 | Yes
GEN-2024-323 | 04 SOUTHEAST | G00ALL 29SP | 337561 8EL DORADO% 500 337643 8SHERIDAN% 500 1 | P23:500:EES:MAGNETCOVE:B7435::EHV: | 0.09813 | Yes
GEN-2024-323 | 04 SOUTHEAST | G00ALL 29SP | 337561 8EL DORADO% 500 337643 8SHERIDAN% 500 1 | P23:500:EES:MAGNETCOVE:B7446::EHV: | 0.09813 | Yes
GEN-2024-323 | 04 SOUTHEAST | G00ALL 29SP | 337561 8EL DORADO% 500 998422 8EL DORADO% 345 2 | P23:500:EES:MOUNTSOLIVE:R3976::EHV: | 0.06599 | Yes
GEN-2024-323 | 04 SOUTHEAST | G00ALL 29SP | 337562 7EL DORADO 345 998422 8EL DORADO% 345 2 | P23:500:EES:MOUNTSOLIVE:R3976::EHV: | 0.06599 | Yes
GEN-2024-323 | 04 SOUTHEAST | G00ALL 29SP | 337376 7SAREPTA% 345 337562 7EL DORADO 345 1 | P23:500:EES:MOUNTSOLIVE:R3976::EHV: | 0.06599 | Yes
GEN-2024-323 | 04 SOUTHEAST | G00ALL 29SP | 337643 8SHERIDAN% 500 337808 8MABELVALE% 500 1 | P23:500:EES:MOUNTSOLIVE:R3976::EHV: | 0.06943 | Yes
GEN-2024-323 | 04 SOUTHEAST | G00ALL 29SP | 337376 7SAREPTA% 345 788340 G24-379-TAP 345 1 | P23:500:EES:MOUNTSOLIVE:R3976::EHV: | 0.07704 | Yes
GEN-2024-323 | 04 SOUTHEAST | G00ALL 29SP | 337561 8EL DORADO% 500 337643 8SHERIDAN% 500 1 | P23:500:EES:MOUNTSOLIVE:R3976::EHV: | 0.06426 | Yes
GEN-2024-323 | 04 SOUTHEAST | G00ALL 29SP | 337651 8WHT BLUFF% 500 337957 8KEO% 500 1 | P23:500:EES:PERRYVILLE:R9872::EHV: | 0.05459 | Yes
GEN-2024-323 | 04 SOUTHEAST | G00ALL 29SP | 337561 8EL DORADO% 500 998422 8EL DORADO% 345 2 | P23:500:EES:PERRYVILLE:R9872::EHV: | 0.05757 | Yes
GEN-2024-323 | 04 SOUTHEAST | G00ALL 29SP | 337562 7EL DORADO 345 998422 8EL DORADO% 345 2 | P23:500:EES:PERRYVILLE:R9872::EHV: | 0.05757 | Yes
GEN-2024-323 | 04 SOUTHEAST | G00ALL 29SP | 337643 8SHERIDAN% 500 337808 8MABELVALE% 500 1 | P23:500:EES:PERRYVILLE:R9872::EHV: | 0.0774 | Yes
GEN-2024-323 | 04 SOUTHEAST | G00ALL 29SP | 337376 7SAREPTA% 345 337562 7EL DORADO 345 1 | P23:500:EES:PERRYVILLE:R9872::EHV: | 0.05757 | Yes
GEN-2024-323 | 04 SOUTHEAST | G00ALL 29SP | 337643 8SHERIDAN% 500 337763 8MAGNETCOVE% 500 1 | P23:500:EES:PERRYVILLE:R9872::EHV: | 0.0553 | Yes
GEN-2024-323 | 04 SOUTHEAST | G00ALL 29SP | 337376 7SAREPTA% 345 788340 G24-379-TAP 345 1 | P23:500:EES:PERRYVILLE:R9872::EHV: | 0.06885 | Yes
GEN-2024-323 | 04 SOUTHEAST | G00ALL 29SP | 337561 8EL DORADO% 500 337643 8SHERIDAN% 500 1 | P23:500:EES:PERRYVILLE:R9872::EHV: | 0.07577 | Yes
GEN-2024-323 | 04 SOUTHEAST | G00ALL 29SP | 337651 8WHT BLUFF% 500 337957 8KEO% 500 1 | P23:500:EES:WRIGHTSVILLE:B8206::EHV: | 0.06258 | Yes
GEN-2024-323 | 04 SOUTHEAST | G00ALL 29SP | 337651 8WHT BLUFF% 500 337957 8KEO% 500 1 | P23:500:EES:WRIGHTSVILLE:B8214::EHV: | 0.06355 | Yes
GEN-2024-323 | 04 SOUTHEAST | G00ALL 29SP | 337643 8SHERIDAN% 500 337808 8MABELVALE% 500 1 | P23:500:EES:WRIGHTSVILLE:B8214::EHV: | 0.06426 | Yes
GEN-2024-323 | 04 SOUTHEAST | G00ALL 29SP | 337651 8WHT BLUFF% 500 337957 8KEO% 500 1 | P23:500:EES-EAI:8WRIGHTSVLE%:2::EHV: | 0.06258 | Yes
GEN-2024-323 | 04 SOUTHEAST | G00ALL 29SP | 337651 8WHT BLUFF% 500 337957 8KEO% 500 1 | P23:500:EES-EAI:8WRIGHTSVLE%:6::EHV: | 0.06355 | Yes
GEN-2024-323 | 04 SOUTHEAST | G00ALL 29SP | 337643 8SHERIDAN% 500 337808 8MABELVALE% 500 1 | P23:500:EES-EAI:8WRIGHTSVLE%:6::EHV: | 0.06426 | Yes
GEN-2024-323 | 04 SOUTHEAST | G00ALL 29SP | 337561 8EL DORADO% 500 998422 8EL DORADO% 345 2 | P23:500:EES-EAI:ARK_NU:B5106::EHV: | 0.05631 | Yes
GEN-2024-323 | 04 SOUTHEAST | G00ALL 29SP | 337562 7EL DORADO 345 998422 8EL DORADO% 345 2 | P23:500:EES-EAI:ARK_NU:B5106::EHV: | 0.05631 | Yes
GEN-2024-323 | 04 SOUTHEAST | G00ALL 29SP | 337376 7SAREPTA% 345 337562 7EL DORADO 345 1 | P23:500:EES-EAI:ARK_NU:B5106::EHV: | 0.05631 | Yes
GEN-2024-323 | 04 SOUTHEAST | G00ALL 29SP | 337376 7SAREPTA% 345 788340 G24-379-TAP 345 1 | P23:500:EES-EAI:ARK_NU:B5106::EHV: | 0.06708 | Yes
GEN-2024-323 | 04 SOUTHEAST | G00ALL 29SP | 337753 8HS EHV% 500 337763 8MAGNETCOVE% 500 1 | P23:500:EES-EAI:ARK_NU:B5106::EHV: | 0.05028 | Yes
GEN-2024-323 | 04 SOUTHEAST | G00ALL 29SP | 337643 8SHERIDAN% 500 337808 8MABELVALE% 500 1 | P23:500:EES-EAI:KEO:B4911::EHV: | 0.10505 | Yes
GEN-2024-323 | 04 SOUTHEAST | G00ALL 29SP | 337643 8SHERIDAN% 500 337808 8MABELVALE% 500 1 | P23:500:EES-EAI:KEO:B4921::EHV: | 0.09058 | Yes
GEN-2024-323 | 04 SOUTHEAST | G00ALL 29SP | 337808 8MABELVALE% 500 337937 8MAYFLOWER% 500 1 | P23:500:EES-EAI:KEO:B4921::EHV: | 0.05008 | Yes
GEN-2024-323 | 04 SOUTHEAST | G00ALL 29SP | 337957 8KEO% 500 338140 8HOLND BTM% 500 1 | P23:500:EES-EAI:KEO:B4931::EHV: | 0.05288 | Yes
GEN-2024-323 | 04 SOUTHEAST | G00ALL 29SP | 337808 8MABELVALE% 500 337937 8MAYFLOWER% 500 1 | P23:500:EES-EAI:KEO:B4941::EHV: | 0.05106 | Yes
GEN-2024-323 | 04 SOUTHEAST | G00ALL 29SP | 337651 8WHT BLUFF% 500 337957 8KEO% 500 1 | P23:500:EES-EAI:MABELV:B5918::EHV: | 0.0894 | Yes
GEN-2024-323 | 04 SOUTHEAST | G00ALL 29SP | 337957 8KEO% 500 338140 8HOLND BTM% 500 1 | P23:500:EES-EAI:MABELV:B5918::EHV: | 0.05876 | Yes
GEN-2024-323 | 04 SOUTHEAST | G00ALL 29SP | 337643 8SHERIDAN% 500 337651 8WHT BLUFF% 500 1 | P23:500:EES-EAI:MABELV:B5918::EHV: | 0.09886 | Yes
GEN-2024-323 | 04 SOUTHEAST | G00ALL 29SP | 337651 8WHT BLUFF% 500 337957 8KEO% 500 1 | P23:500:EES-EAI:MABELV:B5922::EHV: | 0.10364 | Yes
GEN-2024-323 | 04 SOUTHEAST | G00ALL 29SP | 337643 8SHERIDAN% 500 337651 8WHT BLUFF% 500 1 | P23:500:EES-EAI:MABELV:B5922::EHV: | 0.10711 | Yes
GEN-2024-323 | 04 SOUTHEAST | G00ALL 29SP | 337561 8EL DORADO% 500 337643 8SHERIDAN% 500 1 | P23:500:EES-EAI:PD_2:MAGNET:XF:EHV: | 0.09813 | Yes
GEN-2024-323 | 04 SOUTHEAST | G00ALL 29SP | 337643 8SHERIDAN% 500 337763 8MAGNETCOVE% 500 1 | P23:500:EES-EAI:SH_EHV:B5014::EHV: | 0.08644 | Yes
GEN-2024-323 | 04 SOUTHEAST | G00ALL 29SP | 337753 8HS EHV% 500 337754 8ETTA% 500 1 | P23:500:EES-EAI:SH_EHV:B5014::EHV: | 0.07593 | Yes
GEN-2024-323 | 04 SOUTHEAST | G00ALL 29SP | 337561 8EL DORADO% 500 337643 8SHERIDAN% 500 1 | P23:500:EES-EAI:SH_EHV:B5018::EHV: | 0.09226 | Yes
GEN-2024-323 | 04 SOUTHEAST | G00ALL 29SP | 337651 8WHT BLUFF% 500 337957 8KEO% 500 1 | P23:500:EES-EAI:SH_EHV:B5022::EHV: | 0.08475 | Yes
GEN-2024-323 | 04 SOUTHEAST | G00ALL 29SP | 337643 8SHERIDAN% 500 337651 8WHT BLUFF% 500 1 | P23:500:EES-EAI:SH_EHV:B5022::EHV: | 0.08156 | Yes
GEN-2024-323 | 04 SOUTHEAST | G00ALL 29SP | 337651 8WHT BLUFF% 500 337957 8KEO% 500 1 | P23:500:EES-EAI:SH_EHV:B5026::EHV: | 0.09136 | Yes
GEN-2024-323 | 04 SOUTHEAST | G00ALL 29SP | 337561 8EL DORADO% 500 337643 8SHERIDAN% 500 1 | P23:500:EES-EAI:SH_EHV:B5026::EHV: | 0.08807 | Yes
GEN-2024-323 | 04 SOUTHEAST | G00ALL 29SP | 337643 8SHERIDAN% 500 337651 8WHT BLUFF% 500 1 | P23:500:EES-EAI:SH_EHV:B5026::EHV: | 0.08807 | Yes
GEN-2024-323 | 04 SOUTHEAST | G00ALL 29SP | 337561 8EL DORADO% 500 998422 8EL DORADO% 345 2 | P42:500:OKGE:SB_FTTH8585:::EHV: | 0.05649 | Yes
GEN-2024-323 | 04 SOUTHEAST | G00ALL 29SP | 337562 7EL DORADO 345 998422 8EL DORADO% 345 2 | P42:500:OKGE:SB_FTTH8585:::EHV: | 0.05649 | Yes
GEN-2024-323 | 04 SOUTHEAST | G00ALL 29SP | 337376 7SAREPTA% 345 337562 7EL DORADO 345 1 | P42:500:OKGE:SB_FTTH8585:::EHV: | 0.05649 | Yes
GEN-2024-323 | 04 SOUTHEAST | G00ALL 29SP | 337376 7SAREPTA% 345 788340 G24-379-TAP 345 1 | P42:500:OKGE:SB_FTTH8585:::EHV: | 0.0673 | Yes
GEN-2024-323 | 04 SOUTHEAST | G00ALL 29SP | 337753 8HS EHV% 500 337763 8MAGNETCOVE% 500 1 | P42:500:OKGE:SB_FTTH8585:::EHV: | 0.0507 | Yes
GEN-2024-323 | 04 SOUTHEAST | G00ALL 29SP | 345203 5MINER 1 161 345205 5COMS 161 1 | 505428 SIKESTN5 161 505432 SIKGEN 1 13.8 1 | 0.08304 | Yes
GEN-2024-323 | 04 SOUTHEAST | G00ALL 29SP | 337643 8SHERIDAN% 500 337808 8MABELVALE% 500 1 | 507768 SWSHRV9 765 515049 SEMINOLE9 765 1 | 0.09937 | Yes
GEN-2024-323 | 04 SOUTHEAST | G00ALL 29SP | 337561 8EL DORADO% 500 998422 8EL DORADO% 345 2 | 508562 PIRKEY 4 138 922513 G22-GR1-MAIN 138 1 | 0.05889 | Yes
GEN-2024-323 | 04 SOUTHEAST | G00ALL 29SP | 337562 7EL DORADO 345 998422 8EL DORADO% 345 2 | 508562 PIRKEY 4 138 922513 G22-GR1-MAIN 138 1 | 0.05889 | Yes
GEN-2024-323 | 04 SOUTHEAST | G00ALL 29SP | 337376 7SAREPTA% 345 337562 7EL DORADO 345 1 | 508562 PIRKEY 4 138 922513 G22-GR1-MAIN 138 1 | 0.05889 | Yes
GEN-2024-323 | 04 SOUTHEAST | G00ALL 29SP | 337376 7SAREPTA% 345 788340 G24-379-TAP 345 1 | 508562 PIRKEY 4 138 922513 G22-GR1-MAIN 138 1 | 0.07031 | Yes
GEN-2024-323 | 04 SOUTHEAST | G00ALL 29SP | 337561 8EL DORADO% 500 998422 8EL DORADO% 345 2 | 776060 G23-204-TAP 345 776061 GEN-2023-204 345 1 | 0.05889 | Yes
GEN-2024-323 | 04 SOUTHEAST | G00ALL 29SP | 337562 7EL DORADO 345 998422 8EL DORADO% 345 2 | 776060 G23-204-TAP 345 776061 GEN-2023-204 345 1 | 0.05889 | Yes
GEN-2024-323 | 04 SOUTHEAST | G00ALL 29SP | 337376 7SAREPTA% 345 337562 7EL DORADO 345 1 | 776060 G23-204-TAP 345 776061 GEN-2023-204 345 1 | 0.05889 | Yes
GEN-2024-323 | 04 SOUTHEAST | G00ALL 29SP | 337376 7SAREPTA% 345 788340 G24-379-TAP 345 1 | 776060 G23-204-TAP 345 776061 GEN-2023-204 345 1 | 0.07031 | Yes
GEN-2024-323 | 04 SOUTHEAST | G00ALL 29SP | 337376 7SAREPTA% 345 788340 G24-379-TAP 345 1 | 776061 GEN-2023-204 345 776064 G23-204GEN1 23.5 1 | 0.07031 | Yes
GEN-2024-323 | 04 SOUTHEAST | G00ALL 29SP | 337376 7SAREPTA% 345 788340 G24-379-TAP 345 1 | 776061 GEN-2023-204 345 776067 G23-204GEN2 23.5 1 | 0.07031 | Yes
GEN-2024-323 | 04 SOUTHEAST | G00ALL 29SP | 337651 8WHT BLUFF% 500 337957 8KEO% 500 1 | Base Case | 0.05231 | Yes
GEN-2024-323 | 04 SOUTHEAST | G00ALL 29SP | 337561 8EL DORADO% 500 998422 8EL DORADO% 345 2 | Base Case | 0.05889 | Yes
GEN-2024-323 | 04 SOUTHEAST | G00ALL 29SP | 337562 7EL DORADO 345 998422 8EL DORADO% 345 2 | Base Case | 0.05889 | Yes
GEN-2024-323 | 04 SOUTHEAST | G00ALL 29SP | 337643 8SHERIDAN% 500 337808 8MABELVALE% 500 1 | Base Case | 0.07477 | Yes
GEN-2024-323 | 04 SOUTHEAST | G00ALL 29SP | 337643 8SHERIDAN% 500 337763 8MAGNETCOVE% 500 1 | Base Case | 0.05381 | Yes
GEN-2024-323 | 04 SOUTHEAST | G00ALL 29SP | 337376 7SAREPTA% 345 337562 7EL DORADO 345 1 | Base Case | 0.05889 | Yes
GEN-2024-323 | 04 SOUTHEAST | G00ALL 29SP | 337376 7SAREPTA% 345 788340 G24-379-TAP 345 1 | Base Case | 0.07031 | Yes
GEN-2024-323 | 04 SOUTHEAST | G00ALL 29SP | 337561 8EL DORADO% 500 337643 8SHERIDAN% 500 1 | Base Case | 0.07183 | Yes
GEN-2024-323 | 04 SOUTHEAST | G00ALL 29SP | 337753 8HS EHV% 500 337763 8MAGNETCOVE% 500 1 | Base Case | 0.05381 | Yes
GEN-2024-323 | 04 SOUTHEAST | G00ALL 29SP | 337643 8SHERIDAN% 500 337651 8WHT BLUFF% 500 1 | Base Case | 0.05087 | Yes
GEN-2024-323 | 04 SOUTHEAST | G00ALL 29SP | 337561 8EL DORADO% 500 998422 8EL DORADO% 345 2 | GEN-2023-204_POI_776060_Generator_outage | 0.05889 | Yes
GEN-2024-323 | 04 SOUTHEAST | G00ALL 29SP | 337562 7EL DORADO 345 998422 8EL DORADO% 345 2 | GEN-2023-204_POI_776060_Generator_outage | 0.05889 | Yes
GEN-2024-323 | 04 SOUTHEAST | G00ALL 29SP | 337376 7SAREPTA% 345 337562 7EL DORADO 345 1 | GEN-2023-204_POI_776060_Generator_outage | 0.05889 | Yes
GEN-2024-323 | 04 SOUTHEAST | G00ALL 29SP | 337376 7SAREPTA% 345 788340 G24-379-TAP 345 1 | GEN-2023-204_POI_776060_Generator_outage | 0.07031 | Yes
GEN-2024-323 | 04 SOUTHEAST | G00ALL 29SP | 337561 8EL DORADO% 500 998422 8EL DORADO% 345 2 | GEN509416 1 | 0.05889 | Yes
GEN-2024-323 | 04 SOUTHEAST | G00ALL 29SP | 337562 7EL DORADO 345 998422 8EL DORADO% 345 2 | GEN509416 1 | 0.05889 | Yes
GEN-2024-323 | 04 SOUTHEAST | G00ALL 29SP | 337376 7SAREPTA% 345 337562 7EL DORADO 345 1 | GEN509416 1 | 0.05889 | Yes
GEN-2024-323 | 04 SOUTHEAST | G00ALL 29SP | 337376 7SAREPTA% 345 788340 G24-379-TAP 345 1 | GEN509416 1 | 0.07031 | Yes
GEN-2024-323 | 04 SOUTHEAST | G00ALL 29SP | 337561 8EL DORADO% 500 998422 8EL DORADO% 345 2 | GEN509416 1_Dup1 | 0.05889 | Yes
GEN-2024-323 | 04 SOUTHEAST | G00ALL 29SP | 337562 7EL DORADO 345 998422 8EL DORADO% 345 2 | GEN509416 1_Dup1 | 0.05889 | Yes
GEN-2024-323 | 04 SOUTHEAST | G00ALL 29SP | 337376 7SAREPTA% 345 337562 7EL DORADO 345 1 | GEN509416 1_Dup1 | 0.05889 | Yes
GEN-2024-323 | 04 SOUTHEAST | G00ALL 29SP | 337376 7SAREPTA% 345 788340 G24-379-TAP 345 1 | GEN509416 1_Dup1 | 0.07031 | Yes
GEN-2024-334 | 04 SOUTHEAST | G00ALL 29SP | 345203 5MINER 1 161 345205 5COMS 161 1 | 505428 SIKESTN5 161 505432 SIKGEN 1 13.8 1 | 0.08304 | Yes
GEN-2024-340 | 04 SOUTHEAST | G00ALL 29SP | 345203 5MINER 1 161 345205 5COMS 161 1 | 505428 SIKESTN5 161 505432 SIKGEN 1 13.8 1 | 0.08304 | Yes
GEN-2024-341 | 04 SOUTHEAST | G00ALL 29SP | 337643 8SHERIDAN% 500 337763 8MAGNETCOVE% 500 1 | P12:500:EES:8EL DORADO%:8SHERIDAN%:1:EHV: | 0.05053 | Yes
GEN-2024-341 | 04 SOUTHEAST | G00ALL 29SP | 337561 8EL DORADO% 500 337643 8SHERIDAN% 500 1 | P12:500:EES:8HS EHV%:8ETTA%:1:EHV: | 0.05689 | Yes
GEN-2024-341 | 04 SOUTHEAST | G00ALL 29SP | 337651 8WHT BLUFF% 500 337957 8KEO% 500 1 | P12:500:EES:8SHERIDAN%:8MABELVALE%:1:EHV: | 0.05931 | Yes
GEN-2024-341 | 04 SOUTHEAST | G00ALL 29SP | 337643 8SHERIDAN% 500 337651 8WHT BLUFF% 500 1 | P12:500:EES:8SHERIDAN%:8MABELVALE%:1:EHV: | 0.06154 | Yes
GEN-2024-341 | 04 SOUTHEAST | G00ALL 29SP | 337561 8EL DORADO% 500 337643 8SHERIDAN% 500 1 | P12:500:EES:8SHERIDAN%:8MAGNETCOVE%:1:EHV: | 0.05536 | Yes
GEN-2024-341 | 04 SOUTHEAST | G00ALL 29SP | 337643 8SHERIDAN% 500 337808 8MABELVALE% 500 1 | P12:500:EES:8WHT BLUFF%:8KEO%:1:EHV: | 0.06088 | Yes
GEN-2024-341 | 04 SOUTHEAST | G00ALL 29SP | 337643 8SHERIDAN% 500 337763 8MAGNETCOVE% 500 1 | P23:500:EES:EL DORADO EHV:B9242::EHV: | 0.05053 | Yes
GEN-2024-341 | 04 SOUTHEAST | G00ALL 29SP | 337561 8EL DORADO% 500 337643 8SHERIDAN% 500 1 | P23:500:EES:MAGNETCOVE:B7435::EHV: | 0.05536 | Yes
GEN-2024-341 | 04 SOUTHEAST | G00ALL 29SP | 337561 8EL DORADO% 500 337643 8SHERIDAN% 500 1 | P23:500:EES:MAGNETCOVE:B7446::EHV: | 0.05536 | Yes
GEN-2024-341 | 04 SOUTHEAST | G00ALL 29SP | 337643 8SHERIDAN% 500 337808 8MABELVALE% 500 1 | P23:500:EES-EAI:KEO:B4911::EHV: | 0.05477 | Yes
GEN-2024-341 | 04 SOUTHEAST | G00ALL 29SP | 337651 8WHT BLUFF% 500 337957 8KEO% 500 1 | P23:500:EES-EAI:MABELV:B5918::EHV: | 0.0559 | Yes
GEN-2024-341 | 04 SOUTHEAST | G00ALL 29SP | 337643 8SHERIDAN% 500 337651 8WHT BLUFF% 500 1 | P23:500:EES-EAI:MABELV:B5918::EHV: | 0.05944 | Yes
GEN-2024-341 | 04 SOUTHEAST | G00ALL 29SP | 337651 8WHT BLUFF% 500 337957 8KEO% 500 1 | P23:500:EES-EAI:MABELV:B5922::EHV: | 0.05915 | Yes
GEN-2024-341 | 04 SOUTHEAST | G00ALL 29SP | 337643 8SHERIDAN% 500 337651 8WHT BLUFF% 500 1 | P23:500:EES-EAI:MABELV:B5922::EHV: | 0.06139 | Yes
GEN-2024-341 | 04 SOUTHEAST | G00ALL 29SP | 337561 8EL DORADO% 500 337643 8SHERIDAN% 500 1 | P23:500:EES-EAI:PD_2:MAGNET:XF:EHV: | 0.05536 | Yes
GEN-2024-341 | 04 SOUTHEAST | G00ALL 29SP | 337561 8EL DORADO% 500 337643 8SHERIDAN% 500 1 | P23:500:EES-EAI:SH_EHV:B5018::EHV: | 0.0513 | Yes
GEN-2024-341 | 04 SOUTHEAST | G00ALL 29SP | 337651 8WHT BLUFF% 500 337957 8KEO% 500 1 | P23:500:EES-EAI:SH_EHV:B5026::EHV: | 0.05179 | Yes
GEN-2024-341 | 04 SOUTHEAST | G00ALL 29SP | 337561 8EL DORADO% 500 337643 8SHERIDAN% 500 1 | P23:500:EES-EAI:SH_EHV:B5026::EHV: | 0.0505 | Yes
GEN-2024-341 | 04 SOUTHEAST | G00ALL 29SP | 337643 8SHERIDAN% 500 337651 8WHT BLUFF% 500 1 | P23:500:EES-EAI:SH_EHV:B5026::EHV: | 0.0505 | Yes
GEN-2024-341 | 04 SOUTHEAST | G00ALL 29SP | 345203 5MINER 1 161 345205 5COMS 161 1 | 505428 SIKESTN5 161 505432 SIKGEN 1 13.8 1 | 0.08304 | Yes
GEN-2024-343 | 04 SOUTHEAST | G00ALL 29SP | 337643 8SHERIDAN% 500 337808 8MABELVALE% 500 1 | P11:13.8:EES:1OSWALD C1:2::EHV: | 0.12936 | Yes
GEN-2024-343 | 04 SOUTHEAST | G00ALL 29SP | 337753 8HS EHV% 500 337754 8ETTA% 500 1 | P11:16:EES:1TRACTBEL C1:1::EHV: | 0.07321 | Yes
GEN-2024-343 | 04 SOUTHEAST | G00ALL 29SP | 337922 8P.HILL% 500 337937 8MAYFLOWER% 500 1 | P11:16:EES:1TRACTBEL C1:1::EHV: | 0.06143 | Yes
GEN-2024-343 | 04 SOUTHEAST | G00ALL 29SP | 337643 8SHERIDAN% 500 337651 8WHT BLUFF% 500 1 | P11:16:EES:1TRACTBEL C1:1::EHV: | 0.07619 | Yes
GEN-2024-343 | 04 SOUTHEAST | G00ALL 29SP | 334325 8HARTBRG% 500 335188 8RHODES% 500 1 | P11:18:CLEC:ACADIA:CC | 0.05035 | Yes
GEN-2024-343 | 04 SOUTHEAST | G00ALL 29SP | 335192 8NELSON% 500 335367 8RICHARD% 500 1 | P11:18:CLEC:ACADIA:CC | 0.07493 | Yes
GEN-2024-343 | 04 SOUTHEAST | G00ALL 29SP | 335188 8RHODES% 500 335192 8NELSON% 500 1 | P11:18:CLEC:ACADIA:CC | 0.0563 | Yes
GEN-2024-343 | 04 SOUTHEAST | G00ALL 29SP | 337753 8HS EHV% 500 337763 8MAGNETCOVE% 500 1 | P11:18:EES:1DUKE HS C1:1::EHV: | 0.07379 | Yes
GEN-2024-343 | 04 SOUTHEAST | G00ALL 29SP | 337643 8SHERIDAN% 500 337651 8WHT BLUFF% 500 1 | P11:18:EES:1DUKE HS C1:1::EHV: | 0.07619 | Yes
GEN-2024-343 | 04 SOUTHEAST | G00ALL 29SP | 337957 8KEO% 500 338140 8HOLND BTM% 500 1 | P11:18:EES:1EAI DELLCT1:1::EHV: | 0.05938 | Yes
GEN-2024-343 | 04 SOUTHEAST | G00ALL 29SP | 337009 8MCADAMS% 500 337010 8WOLFCREEK% 500 1 | P11:18:EES:1GOXY U1:1::EHV: | 0.05308 | Yes
GEN-2024-343 | 04 SOUTHEAST | G00ALL 29SP | 335368 8WELLS% 500 335500 8WEBRE% 500 1 | P11:18:EES:1GOXY U1:1::EHV: | 0.08419 | Yes
GEN-2024-343 | 04 SOUTHEAST | G00ALL 29SP | 335192 8NELSON% 500 335367 8RICHARD% 500 1 | P11:18:EES:1GOXY U1:1::EHV: | 0.07493 | Yes
GEN-2024-343 | 04 SOUTHEAST | G00ALL 29SP | 337009 8MCADAMS% 500 337010 8WOLFCREEK% 500 1 | P11:18:EES:1J396SCPS 1A:1::EHV: | 0.05308 | Yes
GEN-2024-343 | 04 SOUTHEAST | G00ALL 29SP | 335367 8RICHARD% 500 335368 8WELLS% 500 1 | P11:18:EES:1J396SCPS 1A:1::EHV: | 0.07329 | Yes
GEN-2024-343 | 04 SOUTHEAST | G00ALL 29SP | 335368 8WELLS% 500 335500 8WEBRE% 500 1 | P11:18:EES:1J396SCPS 1A:1::EHV: | 0.08419 | Yes
GEN-2024-343 | 04 SOUTHEAST | G00ALL 29SP | 334325 8HARTBRG% 500 335188 8RHODES% 500 1 | P11:18:EES:1J396SCPS 1A:1::EHV: | 0.05035 | Yes
GEN-2024-343 | 04 SOUTHEAST | G00ALL 29SP | 335192 8NELSON% 500 335367 8RICHARD% 500 1 | P11:18:EES:1J396SCPS 1A:1::EHV: | 0.07493 | Yes
GEN-2024-343 | 04 SOUTHEAST | G00ALL 29SP | 335188 8RHODES% 500 335192 8NELSON% 500 1 | P11:18:EES:1J396SCPS 1A:1::EHV: | 0.0563 | Yes
GEN-2024-343 | 04 SOUTHEAST | G00ALL 29SP | 337368 8MT_OLIVE% 500 337561 8EL DORADO% 500 1 | P11:18:EES:1J472MCPS G2:1::EHV: | 0.09035 | Yes
GEN-2024-343 | 04 SOUTHEAST | G00ALL 29SP | 334197 7ROCKYCRK% 345 783930 G24-232-TAP 345 1 | P11:18:EES:1J472MCPS G2:1::EHV: | 0.11391 | Yes
GEN-2024-343 | 04 SOUTHEAST | G00ALL 29SP | 334199 6JACINSPLT 230 334205 6CHJC_SER 230 1 | P11:18:EES:1J472MCPS G2:1::EHV: | 0.05309 | Yes
GEN-2024-343 | 04 SOUTHEAST | G00ALL 29SP | 334204 6CHINA% 230 334240 6BATISTE% 230 1 | P11:18:EES:1J472MCPS G2:1::EHV: | 0.05309 | Yes
GEN-2024-343 | 04 SOUTHEAST | G00ALL 29SP | 334205 6CHJC_SER 230 334240 6BATISTE% 230 1 | P11:18:EES:1J472MCPS G2:1::EHV: | 0.05309 | Yes
GEN-2024-343 | 04 SOUTHEAST | G00ALL 29SP | 334199 6JACINSPLT 230 334206 6JACINTO% 230 Z1 | P11:18:EES:1J472MCPS G2:1::EHV: | 0.05309 | Yes
GEN-2024-343 | 04 SOUTHEAST | G00ALL 29SP | 334028 7GRIMES% 345 334197 7ROCKYCRK% 345 1 | P11:18:EES:1J472MCPS G2:1::EHV: | 0.06523 | Yes
GEN-2024-343 | 04 SOUTHEAST | G00ALL 29SP | 337368 8MT_OLIVE% 500 509366 LAYFLD8 500 1 | P11:18:EES:1J472MCPS G2:1::EHV: | 0.08485 | Yes
GEN-2024-343 | 04 SOUTHEAST | G00ALL 29SP | 334320 8CYPRESS% 500 334325 8HARTBRG% 500 1 | P11:18:EES:1J472MCPS G2:1::EHV: | 0.05683 | Yes
GEN-2024-343 | 04 SOUTHEAST | G00ALL 29SP | 337009 8MCADAMS% 500 337010 8WOLFCREEK% 500 1 | P11:18:EES:1J472MCPS G2:1::EHV: | 0.05308 | Yes
GEN-2024-343 | 04 SOUTHEAST | G00ALL 29SP | 337368 8MT_OLIVE% 500 337561 8EL DORADO% 500 1 | P11:18:EES:1J484LCPS G1:1::EHV: | 0.09035 | Yes
GEN-2024-343 | 04 SOUTHEAST | G00ALL 29SP | 334197 7ROCKYCRK% 345 783930 G24-232-TAP 345 1 | P11:18:EES:1J484LCPS G1:1::EHV: | 0.11391 | Yes
GEN-2024-343 | 04 SOUTHEAST | G00ALL 29SP | 334028 7GRIMES% 345 334197 7ROCKYCRK% 345 1 | P11:18:EES:1J484LCPS G1:1::EHV: | 0.06523 | Yes
GEN-2024-343 | 04 SOUTHEAST | G00ALL 29SP | 337368 8MT_OLIVE% 500 509366 LAYFLD8 500 1 | P11:18:EES:1J484LCPS G1:1::EHV: | 0.08485 | Yes
GEN-2024-343 | 04 SOUTHEAST | G00ALL 29SP | 337009 8MCADAMS% 500 337010 8WOLFCREEK% 500 1 | P11:18:EES:1J484LCPS G1:1::EHV: | 0.05308 | Yes
GEN-2024-343 | 04 SOUTHEAST | G00ALL 29SP | 334325 8HARTBRG% 500 335188 8RHODES% 500 1 | P11:18:EES:1J484LCPS G1:1::EHV: | 0.05035 | Yes
GEN-2024-343 | 04 SOUTHEAST | G00ALL 29SP | 337515 8MCNEIL% 500 337754 8ETTA% 500 1 | P11:18:EES:1J484LCPS G1:1::EHV: | 0.07321 | Yes
GEN-2024-343 | 04 SOUTHEAST | G00ALL 29SP | 337515 8MCNEIL% 500 337754 8ETTA% 500 1 | P11:18:EES:1PANDA C1:1::EHV: | 0.07321 | Yes
GEN-2024-343 | 04 SOUTHEAST | G00ALL 29SP | 337515 8MCNEIL% 500 337754 8ETTA% 500 1 | P11:18:EES:1PANDA C5:1::EHV: | 0.07321 | Yes
GEN-2024-343 | 04 SOUTHEAST | G00ALL 29SP | 337515 8MCNEIL% 500 337754 8ETTA% 500 1 | P11:18:EES:1PANDA C7:1::EHV: | 0.07321 | Yes
GEN-2024-343 | 04 SOUTHEAST | G00ALL 29SP | 334197 7ROCKYCRK% 345 783930 G24-232-TAP 345 1 | P11:18:EES:AUTO-SINGLE:1LEWIS_U3 ST:1:EHV: | 0.11391 | Yes
GEN-2024-343 | 04 SOUTHEAST | G00ALL 29SP | 334204 6CHINA% 230 334240 6BATISTE% 230 1 | P11:18:EES:AUTO-SINGLE:1LEWIS_U3 ST:1:EHV: | 0.05309 | Yes
GEN-2024-343 | 04 SOUTHEAST | G00ALL 29SP | 334199 6JACINSPLT 230 334205 6CHJC_SER 230 1 | P11:18:EES:AUTO-SINGLE:1LEWIS_U3 ST:1:EHV: | 0.05309 | Yes
GEN-2024-343 | 04 SOUTHEAST | G00ALL 29SP | 334320 8CYPRESS% 500 334325 8HARTBRG% 500 1 | P11:18:EES:AUTO-SINGLE:1LEWIS_U3 ST:1:EHV: | 0.05683 | Yes
GEN-2024-343 | 04 SOUTHEAST | G00ALL 29SP | 334205 6CHJC_SER 230 334240 6BATISTE% 230 1 | P11:18:EES:AUTO-SINGLE:1LEWIS_U3 ST:1:EHV: | 0.05309 | Yes
GEN-2024-343 | 04 SOUTHEAST | G00ALL 29SP | 334199 6JACINSPLT 230 334206 6JACINTO% 230 Z1 | P11:18:EES:AUTO-SINGLE:1LEWIS_U3 ST:1:EHV: | 0.05309 | Yes
GEN-2024-343 | 04 SOUTHEAST | G00ALL 29SP | 337368 8MT_OLIVE% 500 337561 8EL DORADO% 500 1 | P11:18:EES:J484LCPS:G1::EHV: | 0.09035 | Yes
GEN-2024-343 | 04 SOUTHEAST | G00ALL 29SP | 337368 8MT_OLIVE% 500 509366 LAYFLD8 500 1 | P11:18:EES:J484LCPS:G1::EHV: | 0.08485 | Yes
GEN-2024-343 | 04 SOUTHEAST | G00ALL 29SP | 334325 8HARTBRG% 500 335188 8RHODES% 500 1 | P11:18:EES:J484LCPS:G1::EHV: | 0.05035 | Yes
GEN-2024-343 | 04 SOUTHEAST | G00ALL 29SP | 337368 8MT_OLIVE% 500 337561 8EL DORADO% 500 1 | P11:18:EES:J484LCPS:G2::EHV: | 0.09035 | Yes
GEN-2024-343 | 04 SOUTHEAST | G00ALL 29SP | 337368 8MT_OLIVE% 500 509366 LAYFLD8 500 1 | P11:18:EES:J484LCPS:G2::EHV: | 0.08485 | Yes
GEN-2024-343 | 04 SOUTHEAST | G00ALL 29SP | 334325 8HARTBRG% 500 335188 8RHODES% 500 1 | P11:18:EES:J484LCPS:G2::EHV: | 0.05035 | Yes
GEN-2024-343 | 04 SOUTHEAST | G00ALL 29SP | 337957 8KEO% 500 338140 8HOLND BTM% 500 1 | P11:18:EES-EAI:DELL:S1_G1_G2 | 0.05938 | Yes
GEN-2024-343 | 04 SOUTHEAST | G00ALL 29SP | 334197 7ROCKYCRK% 345 783930 G24-232-TAP 345 1 | P11:21:EES:AUTO-SINGLE:1LEWIS_U3 G1:1:EHV: | 0.11391 | Yes
GEN-2024-343 | 04 SOUTHEAST | G00ALL 29SP | 334028 7GRIMES% 345 334197 7ROCKYCRK% 345 1 | P11:21:EES:AUTO-SINGLE:1LEWIS_U3 G1:1:EHV: | 0.06523 | Yes
GEN-2024-343 | 04 SOUTHEAST | G00ALL 29SP | 334204 6CHINA% 230 334240 6BATISTE% 230 1 | P11:21:EES:AUTO-SINGLE:1LEWIS_U3 G1:1:EHV: | 0.05309 | Yes
GEN-2024-343 | 04 SOUTHEAST | G00ALL 29SP | 334199 6JACINSPLT 230 334205 6CHJC_SER 230 1 | P11:21:EES:AUTO-SINGLE:1LEWIS_U3 G1:1:EHV: | 0.05309 | Yes
GEN-2024-343 | 04 SOUTHEAST | G00ALL 29SP | 334205 6CHJC_SER 230 334240 6BATISTE% 230 1 | P11:21:EES:AUTO-SINGLE:1LEWIS_U3 G1:1:EHV: | 0.05309 | Yes
GEN-2024-343 | 04 SOUTHEAST | G00ALL 29SP | 334199 6JACINSPLT 230 334206 6JACINTO% 230 Z1 | P11:21:EES:AUTO-SINGLE:1LEWIS_U3 G1:1:EHV: | 0.05309 | Yes
GEN-2024-343 | 04 SOUTHEAST | G00ALL 29SP | 334197 7ROCKYCRK% 345 783930 G24-232-TAP 345 1 | P11:21:EES:AUTO-SINGLE:1LEWIS_U3 G2:1:EHV: | 0.11391 | Yes
GEN-2024-343 | 04 SOUTHEAST | G00ALL 29SP | 334028 7GRIMES% 345 334197 7ROCKYCRK% 345 1 | P11:21:EES:AUTO-SINGLE:1LEWIS_U3 G2:1:EHV: | 0.06523 | Yes
GEN-2024-343 | 04 SOUTHEAST | G00ALL 29SP | 334204 6CHINA% 230 334240 6BATISTE% 230 1 | P11:21:EES:AUTO-SINGLE:1LEWIS_U3 G2:1:EHV: | 0.05309 | Yes
GEN-2024-343 | 04 SOUTHEAST | G00ALL 29SP | 334199 6JACINSPLT 230 334205 6CHJC_SER 230 1 | P11:21:EES:AUTO-SINGLE:1LEWIS_U3 G2:1:EHV: | 0.05309 | Yes
GEN-2024-343 | 04 SOUTHEAST | G00ALL 29SP | 334205 6CHJC_SER 230 334240 6BATISTE% 230 1 | P11:21:EES:AUTO-SINGLE:1LEWIS_U3 G2:1:EHV: | 0.05309 | Yes
GEN-2024-343 | 04 SOUTHEAST | G00ALL 29SP | 334199 6JACINSPLT 230 334206 6JACINTO% 230 Z1 | P11:21:EES:AUTO-SINGLE:1LEWIS_U3 G2:1:EHV: | 0.05309 | Yes
GEN-2024-343 | 04 SOUTHEAST | G00ALL 29SP | 337009 8MCADAMS% 500 337010 8WOLFCREEK% 500 1 | P11:21:EES:GYPSY:4 | 0.05308 | Yes
GEN-2024-343 | 04 SOUTHEAST | G00ALL 29SP | 335367 8RICHARD% 500 335368 8WELLS% 500 1 | P11:21:EES:GYPSY:4 | 0.07329 | Yes
GEN-2024-343 | 04 SOUTHEAST | G00ALL 29SP | 335368 8WELLS% 500 335500 8WEBRE% 500 1 | P11:21:EES:GYPSY:4 | 0.08419 | Yes
GEN-2024-343 | 04 SOUTHEAST | G00ALL 29SP | 334325 8HARTBRG% 500 335188 8RHODES% 500 1 | P11:21:EES:GYPSY:4 | 0.05035 | Yes
GEN-2024-343 | 04 SOUTHEAST | G00ALL 29SP | 335192 8NELSON% 500 335367 8RICHARD% 500 1 | P11:21:EES:GYPSY:4 | 0.07493 | Yes
GEN-2024-343 | 04 SOUTHEAST | G00ALL 29SP | 335188 8RHODES% 500 335192 8NELSON% 500 1 | P11:21:EES:GYPSY:4 | 0.0563 | Yes
GEN-2024-343 | 04 SOUTHEAST | G00ALL 29SP | 335367 8RICHARD% 500 335368 8WELLS% 500 1 | P11:21:EES:RVB:1 | 0.07329 | Yes
GEN-2024-343 | 04 SOUTHEAST | G00ALL 29SP | 337009 8MCADAMS% 500 337010 8WOLFCREEK% 500 1 | P11:21:EES:RVB:1 | 0.05308 | Yes
GEN-2024-343 | 04 SOUTHEAST | G00ALL 29SP | 335368 8WELLS% 500 335500 8WEBRE% 500 1 | P11:21:EES:RVB:1 | 0.08419 | Yes
GEN-2024-343 | 04 SOUTHEAST | G00ALL 29SP | 335192 8NELSON% 500 335367 8RICHARD% 500 1 | P11:21:EES:RVB:1 | 0.07493 | Yes
GEN-2024-343 | 04 SOUTHEAST | G00ALL 29SP | 334325 8HARTBRG% 500 335188 8RHODES% 500 1 | P11:21:EES:RVB:1 | 0.05035 | Yes
GEN-2024-343 | 04 SOUTHEAST | G00ALL 29SP | 335188 8RHODES% 500 335192 8NELSON% 500 1 | P11:21:EES:RVB:1 | 0.0563 | Yes
GEN-2024-343 | 04 SOUTHEAST | G00ALL 29SP | 337368 8MT_OLIVE% 500 337561 8EL DORADO% 500 1 | P11:22:CLEC::G2RODEMR:1 | 0.09035 | Yes
GEN-2024-343 | 04 SOUTHEAST | G00ALL 29SP | 337368 8MT_OLIVE% 500 337561 8EL DORADO% 500 1 | P11:22:CLEC::G3MADISN:1 | 0.09035 | Yes
GEN-2024-343 | 04 SOUTHEAST | G00ALL 29SP | 337368 8MT_OLIVE% 500 509366 LAYFLD8 500 1 | P11:22:CLEC::G3MADISN:1 | 0.08485 | Yes
GEN-2024-343 | 04 SOUTHEAST | G00ALL 29SP | 334197 7ROCKYCRK% 345 783930 G24-232-TAP 345 1 | P11:22:EES::1G2LEWIS!:1:EHV: | 0.11391 | Yes
GEN-2024-343 | 04 SOUTHEAST | G00ALL 29SP | 334028 7GRIMES% 345 334197 7ROCKYCRK% 345 1 | P11:22:EES::1G2LEWIS!:1:EHV: | 0.06523 | Yes
GEN-2024-343 | 04 SOUTHEAST | G00ALL 29SP | 337643 8SHERIDAN% 500 337808 8MABELVALE% 500 1 | P11:22:EES:1ANO U2:1::EHV: | 0.12936 | Yes
GEN-2024-343 | 04 SOUTHEAST | G00ALL 29SP | 337808 8MABELVALE% 500 337937 8MAYFLOWER% 500 1 | P11:22:EES:1ANO U2:1::EHV: | 0.06549 | Yes
GEN-2024-343 | 04 SOUTHEAST | G00ALL 29SP | 337643 8SHERIDAN% 500 337763 8MAGNETCOVE% 500 1 | P11:22:EES:1ANO U2:1::EHV: | 0.07379 | Yes
GEN-2024-343 | 04 SOUTHEAST | G00ALL 29SP | 337753 8HS EHV% 500 337754 8ETTA% 500 1 | P11:22:EES:1ANO U2:1::EHV: | 0.07321 | Yes
GEN-2024-343 | 04 SOUTHEAST | G00ALL 29SP | 337561 8EL DORADO% 500 337643 8SHERIDAN% 500 1 | P11:22:EES:1ANO U2:1::EHV: | 0.13176 | Yes
GEN-2024-343 | 04 SOUTHEAST | G00ALL 29SP | 337808 8MABELVALE% 500 337909 8ANO% 500 1 | P11:22:EES:1ANO U2:1::EHV: | 0.05535 | Yes
GEN-2024-343 | 04 SOUTHEAST | G00ALL 29SP | 335367 8RICHARD% 500 335368 8WELLS% 500 1 | P11:22:EES:1RVR_BND_G1!:1::EHV: | 0.07329 | Yes
GEN-2024-343 | 04 SOUTHEAST | G00ALL 29SP | 337009 8MCADAMS% 500 337010 8WOLFCREEK% 500 1 | P11:22:EES:1RVR_BND_G1!:1::EHV: | 0.05308 | Yes
GEN-2024-343 | 04 SOUTHEAST | G00ALL 29SP | 335368 8WELLS% 500 335500 8WEBRE% 500 1 | P11:22:EES:1RVR_BND_G1!:1::EHV: | 0.08419 | Yes
GEN-2024-343 | 04 SOUTHEAST | G00ALL 29SP | 335192 8NELSON% 500 335367 8RICHARD% 500 1 | P11:22:EES:1RVR_BND_G1!:1::EHV: | 0.07493 | Yes
GEN-2024-343 | 04 SOUTHEAST | G00ALL 29SP | 334325 8HARTBRG% 500 335188 8RHODES% 500 1 | P11:22:EES:1RVR_BND_G1!:1::EHV: | 0.05035 | Yes
GEN-2024-343 | 04 SOUTHEAST | G00ALL 29SP | 335188 8RHODES% 500 335192 8NELSON% 500 1 | P11:22:EES:1RVR_BND_G1!:1::EHV: | 0.0563 | Yes
GEN-2024-343 | 04 SOUTHEAST | G00ALL 29SP | 334197 7ROCKYCRK% 345 783930 G24-232-TAP 345 1 | P11:22:EES:AUTO-SINGLE:1G1LEWIS:1:EHV: | 0.11391 | Yes
GEN-2024-343 | 04 SOUTHEAST | G00ALL 29SP | 334028 7GRIMES% 345 334197 7ROCKYCRK% 345 1 | P11:22:EES:AUTO-SINGLE:1G1LEWIS:1:EHV: | 0.06523 | Yes
GEN-2024-343 | 04 SOUTHEAST | G00ALL 29SP | 337561 8EL DORADO% 500 998422 8EL DORADO% 345 2 | P11:24:AEPW:TURKCOAL:::: | 0.09571 | Yes
GEN-2024-343 | 04 SOUTHEAST | G00ALL 29SP | 337562 7EL DORADO 345 998422 8EL DORADO% 345 2 | P11:24:AEPW:TURKCOAL:::: | 0.09571 | Yes
GEN-2024-343 | 04 SOUTHEAST | G00ALL 29SP | 337376 7SAREPTA% 345 337562 7EL DORADO 345 1 | P11:24:AEPW:TURKCOAL:::: | 0.09571 | Yes
GEN-2024-343 | 04 SOUTHEAST | G00ALL 29SP | 337376 7SAREPTA% 345 788340 G24-379-TAP 345 1 | P11:24:AEPW:TURKCOAL:::: | 0.12163 | Yes
GEN-2024-343 | 04 SOUTHEAST | G00ALL 29SP | 337561 8EL DORADO% 500 998422 8EL DORADO% 345 2 | P11:24:EES:TURKCOAL:1::EHV: | 0.09571 | Yes
GEN-2024-343 | 04 SOUTHEAST | G00ALL 29SP | 337562 7EL DORADO 345 998422 8EL DORADO% 345 2 | P11:24:EES:TURKCOAL:1::EHV: | 0.09571 | Yes
GEN-2024-343 | 04 SOUTHEAST | G00ALL 29SP | 337376 7SAREPTA% 345 337562 7EL DORADO 345 1 | P11:24:EES:TURKCOAL:1::EHV: | 0.09571 | Yes
GEN-2024-343 | 04 SOUTHEAST | G00ALL 29SP | 337376 7SAREPTA% 345 788340 G24-379-TAP 345 1 | P11:24:EES:TURKCOAL:1::EHV: | 0.12163 | Yes
GEN-2024-343 | 04 SOUTHEAST | G00ALL 29SP | 337009 8MCADAMS% 500 337010 8WOLFCREEK% 500 1 | P11:25:EES:1WAT U3!:1 & P12:HVEES6EXXON%6DOWNTOWN!1:HV: | 0.05308 | Yes
GEN-2024-343 | 04 SOUTHEAST | G00ALL 29SP | 335367 8RICHARD% 500 335368 8WELLS% 500 1 | P11:25:EES:1WAT U3!:1 & P12:HVEES6EXXON%6DOWNTOWN!1:HV: | 0.07329 | Yes
GEN-2024-343 | 04 SOUTHEAST | G00ALL 29SP | 335368 8WELLS% 500 335500 8WEBRE% 500 1 | P11:25:EES:1WAT U3!:1 & P12:HVEES6EXXON%6DOWNTOWN!1:HV: | 0.08419 | Yes
GEN-2024-343 | 04 SOUTHEAST | G00ALL 29SP | 335192 8NELSON% 500 335367 8RICHARD% 500 1 | P11:25:EES:1WAT U3!:1 & P12:HVEES6EXXON%6DOWNTOWN!1:HV: | 0.07493 | Yes
GEN-2024-343 | 04 SOUTHEAST | G00ALL 29SP | 334325 8HARTBRG% 500 335188 8RHODES% 500 1 | P11:25:EES:1WAT U3!:1 & P12:HVEES6EXXON%6DOWNTOWN!1:HV: | 0.05035 | Yes
GEN-2024-343 | 04 SOUTHEAST | G00ALL 29SP | 335188 8RHODES% 500 335192 8NELSON% 500 1 | P11:25:EES:1WAT U3!:1 & P12:HVEES6EXXON%6DOWNTOWN!1:HV: | 0.05629 | Yes
GEN-2024-343 | 04 SOUTHEAST | G00ALL 29SP | 337515 8MCNEIL% 500 337754 8ETTA% 500 1 | P11:25:EES:1WAT U3!:1 & P12:HVEES6EXXON%6DOWNTOWN!1:HV: | 0.07321 | Yes
GEN-2024-343 | 04 SOUTHEAST | G00ALL 29SP | 337009 8MCADAMS% 500 337010 8WOLFCREEK% 500 1 | P11:25:EES:1WAT U3!:1::HV: | 0.05308 | Yes
GEN-2024-343 | 04 SOUTHEAST | G00ALL 29SP | 335367 8RICHARD% 500 335368 8WELLS% 500 1 | P11:25:EES:1WAT U3!:1::HV: | 0.07329 | Yes
GEN-2024-343 | 04 SOUTHEAST | G00ALL 29SP | 335368 8WELLS% 500 335500 8WEBRE% 500 1 | P11:25:EES:1WAT U3!:1::HV: | 0.08419 | Yes
GEN-2024-343 | 04 SOUTHEAST | G00ALL 29SP | 335192 8NELSON% 500 335367 8RICHARD% 500 1 | P11:25:EES:1WAT U3!:1::HV: | 0.07493 | Yes
GEN-2024-343 | 04 SOUTHEAST | G00ALL 29SP | 334325 8HARTBRG% 500 335188 8RHODES% 500 1 | P11:25:EES:1WAT U3!:1::HV: | 0.05035 | Yes
GEN-2024-343 | 04 SOUTHEAST | G00ALL 29SP | 335188 8RHODES% 500 335192 8NELSON% 500 1 | P11:25:EES:1WAT U3!:1::HV: | 0.0563 | Yes
GEN-2024-343 | 04 SOUTHEAST | G00ALL 29SP | 337009 8MCADAMS% 500 337010 8WOLFCREEK% 500 1 | P11:25:EES:WATERF:1 | 0.05308 | Yes
GEN-2024-343 | 04 SOUTHEAST | G00ALL 29SP | 335367 8RICHARD% 500 335368 8WELLS% 500 1 | P11:25:EES:WATERF:1 | 0.07329 | Yes
GEN-2024-343 | 04 SOUTHEAST | G00ALL 29SP | 335368 8WELLS% 500 335500 8WEBRE% 500 1 | P11:25:EES:WATERF:1 | 0.08419 | Yes
GEN-2024-343 | 04 SOUTHEAST | G00ALL 29SP | 335192 8NELSON% 500 335367 8RICHARD% 500 1 | P11:25:EES:WATERF:1 | 0.07493 | Yes
GEN-2024-343 | 04 SOUTHEAST | G00ALL 29SP | 334325 8HARTBRG% 500 335188 8RHODES% 500 1 | P11:25:EES:WATERF:1 | 0.05035 | Yes
GEN-2024-343 | 04 SOUTHEAST | G00ALL 29SP | 335188 8RHODES% 500 335192 8NELSON% 500 1 | P11:25:EES:WATERF:1 | 0.0563 | Yes
GEN-2024-343 | 04 SOUTHEAST | G00ALL 29SP | 337515 8MCNEIL% 500 337754 8ETTA% 500 1 | P11:25:EES:WATERF:1 | 0.07321 | Yes
GEN-2024-343 | 04 SOUTHEAST | G00ALL 29SP | 337957 8KEO% 500 338140 8HOLND BTM% 500 1 | P11:26:EES:1ISES U1:1::HV: | 0.05938 | Yes
GEN-2024-343 | 04 SOUTHEAST | G00ALL 29SP | 337651 8WHT BLUFF% 500 337957 8KEO% 500 1 | P11:26:EES:1ISES U1:1::HV: | 0.07828 | Yes
GEN-2024-343 | 04 SOUTHEAST | G00ALL 29SP | 337957 8KEO% 500 338140 8HOLND BTM% 500 1 | P11:26:EES:1ISES U2:1::HV: | 0.05938 | Yes
GEN-2024-343 | 04 SOUTHEAST | G00ALL 29SP | 337009 8MCADAMS% 500 337010 8WOLFCREEK% 500 1 | P11:26:EES:1NMIL U4:1::HV: | 0.05308 | Yes
GEN-2024-343 | 04 SOUTHEAST | G00ALL 29SP | 335368 8WELLS% 500 335500 8WEBRE% 500 1 | P11:26:EES:1NMIL U4:1::HV: | 0.08419 | Yes
GEN-2024-343 | 04 SOUTHEAST | G00ALL 29SP | 337643 8SHERIDAN% 500 337763 8MAGNETCOVE% 500 1 | P11:26:EES:1WHT BLUF U1:1::HV: | 0.07379 | Yes
GEN-2024-343 | 04 SOUTHEAST | G00ALL 29SP | 337753 8HS EHV% 500 337754 8ETTA% 500 1 | P11:26:EES:1WHT BLUF U1:1::HV: | 0.07321 | Yes
GEN-2024-343 | 04 SOUTHEAST | G00ALL 29SP | 337643 8SHERIDAN% 500 337651 8WHT BLUFF% 500 1 | P11:26:EES:1WHT BLUF U1:1::HV: | 0.07619 | Yes
GEN-2024-343 | 04 SOUTHEAST | G00ALL 29SP | 337561 8EL DORADO% 500 337643 8SHERIDAN% 500 1 | P11:26:EES:1WHT BLUF U1:1::HV: | 0.13176 | Yes
GEN-2024-343 | 04 SOUTHEAST | G00ALL 29SP | 337922 8P.HILL% 500 337937 8MAYFLOWER% 500 1 | P11:26:EES:1WHT BLUF U1:1::HV: | 0.06143 | Yes
GEN-2024-343 | 04 SOUTHEAST | G00ALL 29SP | 337808 8MABELVALE% 500 337909 8ANO% 500 1 | P11:26:EES:1WHT BLUF U1:1::HV: | 0.05535 | Yes
GEN-2024-343 | 04 SOUTHEAST | G00ALL 29SP | 337643 8SHERIDAN% 500 337763 8MAGNETCOVE% 500 1 | P11:26:EES:1WHT BLUF U2:1::HV: | 0.07379 | Yes
GEN-2024-343 | 04 SOUTHEAST | G00ALL 29SP | 337753 8HS EHV% 500 337754 8ETTA% 500 1 | P11:26:EES:1WHT BLUF U2:1::HV: | 0.07321 | Yes
GEN-2024-343 | 04 SOUTHEAST | G00ALL 29SP | 337643 8SHERIDAN% 500 337651 8WHT BLUFF% 500 1 | P11:26:EES:1WHT BLUF U2:1::HV: | 0.07619 | Yes
GEN-2024-343 | 04 SOUTHEAST | G00ALL 29SP | 337561 8EL DORADO% 500 337643 8SHERIDAN% 500 1 | P11:26:EES:1WHT BLUF U2:1::HV: | 0.13176 | Yes
GEN-2024-343 | 04 SOUTHEAST | G00ALL 29SP | 337922 8P.HILL% 500 337937 8MAYFLOWER% 500 1 | P11:26:EES:1WHT BLUF U2:1::HV: | 0.06143 | Yes
GEN-2024-343 | 04 SOUTHEAST | G00ALL 29SP | 337808 8MABELVALE% 500 337909 8ANO% 500 1 | P11:26:EES:1WHT BLUF U2:1::HV: | 0.05535 | Yes
GEN-2024-343 | 04 SOUTHEAST | G00ALL 29SP | 337957 8KEO% 500 338140 8HOLND BTM% 500 1 | P11:26:EES:5ISES%:1ISES U1:1:HV: | 0.05938 | Yes
GEN-2024-343 | 04 SOUTHEAST | G00ALL 29SP | 337651 8WHT BLUFF% 500 337957 8KEO% 500 1 | P11:26:EES:5ISES%:1ISES U1:1:HV: | 0.07828 | Yes
GEN-2024-343 | 04 SOUTHEAST | G00ALL 29SP | 335368 8WELLS% 500 335500 8WEBRE% 500 1 | P11:26:EES:NINEMILE:U5 | 0.08419 | Yes
GEN-2024-343 | 04 SOUTHEAST | G00ALL 29SP | 337909 8ANO% 500 515305 FTSMITH8 500 1 | P11:345:WERE:WOLFU1-GEN:EHV: | 0.07923 | Yes
GEN-2024-343 | 04 SOUTHEAST | G00ALL 29SP | 337808 8MABELVALE% 500 337937 8MAYFLOWER% 500 1 | P11:345:WERE:WOLFU1-GEN:EHV: | 0.06549 | Yes
GEN-2024-343 | 04 SOUTHEAST | G00ALL 29SP | 337643 8SHERIDAN% 500 337763 8MAGNETCOVE% 500 1 | P12:115:EES:3HS EHV-E!:3WOODLAWN%:1:HV: | 0.07725 | Yes
GEN-2024-343 | 04 SOUTHEAST | G00ALL 29SP | 337643 8SHERIDAN% 500 337763 8MAGNETCOVE% 500 1 | P12:115:EES:3HS EHV-E!:8HS EHV%:1:HV: | 0.07373 | Yes
GEN-2024-343 | 04 SOUTHEAST | G00ALL 29SP | 337643 8SHERIDAN% 500 337763 8MAGNETCOVE% 500 1 | P12:115:EES:3HS EHV-W!:8HS EHV%:1:HV: | 0.07372 | Yes
GEN-2024-343 | 04 SOUTHEAST | G00ALL 29SP | 337643 8SHERIDAN% 500 337763 8MAGNETCOVE% 500 1 | P12:115:EES-EAI:ARKOMA:TIGRBX:1 | 0.07644 | Yes
GEN-2024-343 | 04 SOUTHEAST | G00ALL 29SP | 334197 7ROCKYCRK% 345 783930 G24-232-TAP 345 1 | P12:138:EES:4LEWIS%:1J472MCPS G1:1:HV: | 0.11391 | Yes
GEN-2024-343 | 04 SOUTHEAST | G00ALL 29SP | 334028 7GRIMES% 345 334197 7ROCKYCRK% 345 1 | P12:138:EES:4LEWIS%:1J472MCPS G1:1:HV: | 0.06523 | Yes
GEN-2024-343 | 04 SOUTHEAST | G00ALL 29SP | 334197 7ROCKYCRK% 345 783930 G24-232-TAP 345 1 | P12:138:EES:4LEWIS%:1J472MCPS G2:1:HV: | 0.11391 | Yes
GEN-2024-343 | 04 SOUTHEAST | G00ALL 29SP | 334028 7GRIMES% 345 334197 7ROCKYCRK% 345 1 | P12:138:EES:4LEWIS%:1J472MCPS G2:1:HV: | 0.06523 | Yes
GEN-2024-343 | 04 SOUTHEAST | G00ALL 29SP | 337909 8ANO% 500 515305 FTSMITH8 500 1 | P12:138:EES:8W.MEMPHIS%:8FREEPORTTN%:4BHAM STEEL1:HV: | 0.08099 | Yes
GEN-2024-343 | 04 SOUTHEAST | G00ALL 29SP | 337957 8KEO% 500 338140 8HOLND BTM% 500 1 | P12:138:EES:8W.MEMPHIS%:8FREEPORTTN%:4BHAM STEEL1:HV: | 0.06533 | Yes
GEN-2024-343 | 04 SOUTHEAST | G00ALL 29SP | 338140 8HOLND BTM% 500 338145 8ISES% 500 1 | P12:138:EES:8W.MEMPHIS%:8FREEPORTTN%:4BHAM STEEL1:HV: | 0.05395 | Yes
GEN-2024-343 | 04 SOUTHEAST | G00ALL 29SP | 337808 8MABELVALE% 500 337937 8MAYFLOWER% 500 1 | P12:138:EES:8W.MEMPHIS%:8FREEPORTTN%:4BHAM STEEL1:HV: | 0.06679 | Yes
GEN-2024-343 | 04 SOUTHEAST | G00ALL 29SP | 337922 8P.HILL% 500 337937 8MAYFLOWER% 500 1 | P12:161:EES:5MORILTON.E!:5P.HILL%:1:HV: | 0.05703 | Yes
GEN-2024-343 | 04 SOUTHEAST | G00ALL 29SP | 337808 8MABELVALE% 500 337909 8ANO% 500 1 | P12:161:EES:8ANO%:5ANO%:1:HV: | 0.0515 | Yes
GEN-2024-343 | 04 SOUTHEAST | G00ALL 29SP | 337922 8P.HILL% 500 337937 8MAYFLOWER% 500 1 | P12:161:EES:8P.HILL%:5P.HILL%:1:HV: | 0.05157 | Yes
GEN-2024-343 | 04 SOUTHEAST | G00ALL 29SP | 337753 8HS EHV% 500 337763 8MAGNETCOVE% 500 1 | P12:18:EES:8DUKE HS-1!:1DUKE HS C1:1:EHV: | 0.07379 | Yes
GEN-2024-343 | 04 SOUTHEAST | G00ALL 29SP | 337753 8HS EHV% 500 337763 8MAGNETCOVE% 500 1 | P12:18:EES:8DUKE HS-1!:1DUKE HS C2:1:EHV: | 0.07379 | Yes
GEN-2024-343 | 04 SOUTHEAST | G00ALL 29SP | 337753 8HS EHV% 500 337763 8MAGNETCOVE% 500 1 | P12:18:EES:8DUKE HS-1!:1DUKE HS S1:1:EHV: | 0.07379 | Yes
GEN-2024-343 | 04 SOUTHEAST | G00ALL 29SP | 334197 7ROCKYCRK% 345 783930 G24-232-TAP 345 1 | P12:22:EES:1G1LEWIS:4LEWIS%:1:EHV: | 0.11391 | Yes
GEN-2024-343 | 04 SOUTHEAST | G00ALL 29SP | 334028 7GRIMES% 345 334197 7ROCKYCRK% 345 1 | P12:22:EES:1G1LEWIS:4LEWIS%:1:EHV: | 0.06523 | Yes
GEN-2024-343 | 04 SOUTHEAST | G00ALL 29SP | 334197 7ROCKYCRK% 345 783930 G24-232-TAP 345 1 | P12:22:EES:1G2LEWIS:4LEWIS%:1:EHV: | 0.11391 | Yes
GEN-2024-343 | 04 SOUTHEAST | G00ALL 29SP | 334028 7GRIMES% 345 334197 7ROCKYCRK% 345 1 | P12:22:EES:1G2LEWIS:4LEWIS%:1:EHV: | 0.06523 | Yes
GEN-2024-343 | 04 SOUTHEAST | G00ALL 29SP | 337643 8SHERIDAN% 500 337808 8MABELVALE% 500 1 | P12:22:EES:8ANO%:1ANO U1:1:EHV: | 0.12936 | Yes
GEN-2024-343 | 04 SOUTHEAST | G00ALL 29SP | 337808 8MABELVALE% 500 337937 8MAYFLOWER% 500 1 | P12:22:EES:8ANO%:1ANO U1:1:EHV: | 0.06549 | Yes
GEN-2024-343 | 04 SOUTHEAST | G00ALL 29SP | 337643 8SHERIDAN% 500 337763 8MAGNETCOVE% 500 1 | P12:22:EES:8ANO%:1ANO U1:1:EHV: | 0.07379 | Yes
GEN-2024-343 | 04 SOUTHEAST | G00ALL 29SP | 337753 8HS EHV% 500 337754 8ETTA% 500 1 | P12:22:EES:8ANO%:1ANO U1:1:EHV: | 0.07321 | Yes
GEN-2024-343 | 04 SOUTHEAST | G00ALL 29SP | 337808 8MABELVALE% 500 337909 8ANO% 500 1 | P12:22:EES:8ANO%:1ANO U1:1:EHV: | 0.05535 | Yes
GEN-2024-343 | 04 SOUTHEAST | G00ALL 29SP | 337643 8SHERIDAN% 500 337808 8MABELVALE% 500 1 | P12:22:EES:8ANO%:1ANO U2:1:EHV: | 0.12936 | Yes
GEN-2024-343 | 04 SOUTHEAST | G00ALL 29SP | 337808 8MABELVALE% 500 337937 8MAYFLOWER% 500 1 | P12:22:EES:8ANO%:1ANO U2:1:EHV: | 0.06549 | Yes
GEN-2024-343 | 04 SOUTHEAST | G00ALL 29SP | 337643 8SHERIDAN% 500 337763 8MAGNETCOVE% 500 1 | P12:22:EES:8ANO%:1ANO U2:1:EHV: | 0.07379 | Yes
GEN-2024-343 | 04 SOUTHEAST | G00ALL 29SP | 337753 8HS EHV% 500 337754 8ETTA% 500 1 | P12:22:EES:8ANO%:1ANO U2:1:EHV: | 0.07321 | Yes
GEN-2024-343 | 04 SOUTHEAST | G00ALL 29SP | 337561 8EL DORADO% 500 337643 8SHERIDAN% 500 1 | P12:22:EES:8ANO%:1ANO U2:1:EHV: | 0.13176 | Yes
GEN-2024-343 | 04 SOUTHEAST | G00ALL 29SP | 337808 8MABELVALE% 500 337909 8ANO% 500 1 | P12:22:EES:8ANO%:1ANO U2:1:EHV: | 0.05535 | Yes
GEN-2024-343 | 04 SOUTHEAST | G00ALL 29SP | 335367 8RICHARD% 500 335368 8WELLS% 500 1 | P12:230:CLEC::COCODR 6:VILPLT 61:HV: | 0.07763 | Yes
GEN-2024-343 | 04 SOUTHEAST | G00ALL 29SP | 335192 8NELSON% 500 335367 8RICHARD% 500 1 | P12:230:CLEC::COCODR 6:VILPLT 61:HV: | 0.07865 | Yes
GEN-2024-343 | 04 SOUTHEAST | G00ALL 29SP | 335367 8RICHARD% 500 335368 8WELLS% 500 1 | P12:230:CLEC::RORK 6:SELLRD61:HV: | 0.07593 | Yes
GEN-2024-343 | 04 SOUTHEAST | G00ALL 29SP | 335367 8RICHARD% 500 335368 8WELLS% 500 1 | P12:230:CLEC::VILPLT 6:WSTFORK61:HV: | 0.07763 | Yes
GEN-2024-343 | 04 SOUTHEAST | G00ALL 29SP | 335192 8NELSON% 500 335367 8RICHARD% 500 1 | P12:230:CLEC::VILPLT 6:WSTFORK61:HV: | 0.07865 | Yes
GEN-2024-343 | 04 SOUTHEAST | G00ALL 29SP | 335367 8RICHARD% 500 335368 8WELLS% 500 1 | P12:230:CLEC::WSTFORK6:WELLS 61:HV: | 0.07763 | Yes
GEN-2024-343 | 04 SOUTHEAST | G00ALL 29SP | 335367 8RICHARD% 500 335368 8WELLS% 500 1 | P12:230:CLEC:VILPLT:WSTFRK:WELLS | 0.07763 | Yes
GEN-2024-343 | 04 SOUTHEAST | G00ALL 29SP | 335192 8NELSON% 500 335367 8RICHARD% 500 1 | P12:230:CLEC:VILPLT:WSTFRK:WELLS | 0.07865 | Yes
GEN-2024-343 | 04 SOUTHEAST | G00ALL 29SP | 337643 8SHERIDAN% 500 337808 8MABELVALE% 500 1 | P12:230:EES:6BOGALUS%:6SLIDEL!:6FAIRVW!6HAMMND!1:HV: | 0.12941 | Yes
GEN-2024-343 | 04 SOUTHEAST | G00ALL 29SP | 334320 8CYPRESS% 500 334325 8HARTBRG% 500 1 | P12:230:EES:6HARDINETEC!:6CYPRESS%:1:HV: | 0.05683 | Yes
GEN-2024-343 | 04 SOUTHEAST | G00ALL 29SP | 334197 7ROCKYCRK% 345 783930 G24-232-TAP 345 1 | P12:230:EES:6LEWISCREEK!:1J472MCPS ST:1:HV: | 0.11391 | Yes
GEN-2024-343 | 04 SOUTHEAST | G00ALL 29SP | 334204 6CHINA% 230 334240 6BATISTE% 230 1 | P12:230:EES:6LEWISCREEK!:1J472MCPS ST:1:HV: | 0.05309 | Yes
GEN-2024-343 | 04 SOUTHEAST | G00ALL 29SP | 334199 6JACINSPLT 230 334205 6CHJC_SER 230 1 | P12:230:EES:6LEWISCREEK!:1J472MCPS ST:1:HV: | 0.05309 | Yes
GEN-2024-343 | 04 SOUTHEAST | G00ALL 29SP | 334320 8CYPRESS% 500 334325 8HARTBRG% 500 1 | P12:230:EES:6LEWISCREEK!:1J472MCPS ST:1:HV: | 0.05683 | Yes
GEN-2024-343 | 04 SOUTHEAST | G00ALL 29SP | 334205 6CHJC_SER 230 334240 6BATISTE% 230 1 | P12:230:EES:6LEWISCREEK!:1J472MCPS ST:1:HV: | 0.05309 | Yes
GEN-2024-343 | 04 SOUTHEAST | G00ALL 29SP | 334199 6JACINSPLT 230 334206 6JACINTO% 230 Z1 | P12:230:EES:6LEWISCREEK!:1J472MCPS ST:1:HV: | 0.05309 | Yes
GEN-2024-343 | 04 SOUTHEAST | G00ALL 29SP | 335188 8RHODES% 500 335192 8NELSON% 500 1 | P12:230:EES:6PATTON!:6CARLYSS%:1:HV: | 0.05152 | Yes
GEN-2024-343 | 04 SOUTHEAST | G00ALL 29SP | 335188 8RHODES% 500 335192 8NELSON% 500 1 | P12:230:EES:6PATTON!:8PATTON!:1:HV: | 0.05152 | Yes
GEN-2024-343 | 04 SOUTHEAST | G00ALL 29SP | 334028 7GRIMES% 345 334197 7ROCKYCRK% 345 1 | P12:230:EES:6VETERANS%:7ROCKYCRK%:1:HV: | 0.09885 | Yes
GEN-2024-343 | 04 SOUTHEAST | G00ALL 29SP | 335836 8MCKNIGHT% 500 336562 8FRANKLIN% 500 1 | P12:230:EES:8HARTBRG%:8MT_OLIVE%:6LAYFLDLAYFLD11:HV: | 0.06699 | Yes
GEN-2024-343 | 04 SOUTHEAST | G00ALL 29SP | 334197 7ROCKYCRK% 345 783930 G24-232-TAP 345 1 | P12:230:EES:8HARTBRG%:8MT_OLIVE%:6LAYFLDLAYFLD11:HV: | 0.10644 | Yes
GEN-2024-343 | 04 SOUTHEAST | G00ALL 29SP | 337561 8EL DORADO% 500 998422 8EL DORADO% 345 2 | P12:230:EES:8HARTBRG%:8MT_OLIVE%:6LAYFLDLAYFLD11:HV: | 0.10962 | Yes
GEN-2024-343 | 04 SOUTHEAST | G00ALL 29SP | 337562 7EL DORADO 345 998422 8EL DORADO% 345 2 | P12:230:EES:8HARTBRG%:8MT_OLIVE%:6LAYFLDLAYFLD11:HV: | 0.10962 | Yes
GEN-2024-343 | 04 SOUTHEAST | G00ALL 29SP | 337651 8WHT BLUFF% 500 337957 8KEO% 500 1 | P12:230:EES:8HARTBRG%:8MT_OLIVE%:6LAYFLDLAYFLD11:HV: | 0.07057 | Yes
GEN-2024-343 | 04 SOUTHEAST | G00ALL 29SP | 334028 7GRIMES% 345 334197 7ROCKYCRK% 345 1 | P12:230:EES:8HARTBRG%:8MT_OLIVE%:6LAYFLDLAYFLD11:HV: | 0.06098 | Yes
GEN-2024-343 | 04 SOUTHEAST | G00ALL 29SP | 337376 7SAREPTA% 345 337562 7EL DORADO 345 1 | P12:230:EES:8HARTBRG%:8MT_OLIVE%:6LAYFLDLAYFLD11:HV: | 0.10962 | Yes
GEN-2024-343 | 04 SOUTHEAST | G00ALL 29SP | 337643 8SHERIDAN% 500 337808 8MABELVALE% 500 1 | P12:230:EES:8HARTBRG%:8MT_OLIVE%:6LAYFLDLAYFLD11:HV: | 0.11799 | Yes
GEN-2024-343 | 04 SOUTHEAST | G00ALL 29SP | 337376 7SAREPTA% 345 788340 G24-379-TAP 345 1 | P12:230:EES:8HARTBRG%:8MT_OLIVE%:6LAYFLDLAYFLD11:HV: | 0.13796 | Yes
GEN-2024-343 | 04 SOUTHEAST | G00ALL 29SP | 337753 8HS EHV% 500 337754 8ETTA% 500 1 | P12:230:EES:8HARTBRG%:8MT_OLIVE%:6LAYFLDLAYFLD11:HV: | 0.06578 | Yes
GEN-2024-343 | 04 SOUTHEAST | G00ALL 29SP | 303005 8BIG_CAJUN2% 500 335500 8WEBRE% 500 1 | P12:230:EES:8HARTBRG%:8MT_OLIVE%:6LAYFLDLAYFLD11:HV: | 0.05729 | Yes
GEN-2024-343 | 04 SOUTHEAST | G00ALL 29SP | 335188 8RHODES% 500 335192 8NELSON% 500 1 | P12:230:EES:8HARTBRG%:8MT_OLIVE%:6LAYFLDLAYFLD11:HV: | 0.08491 | Yes
GEN-2024-343 | 04 SOUTHEAST | G00ALL 29SP | 337561 8EL DORADO% 500 337643 8SHERIDAN% 500 1 | P12:230:EES:8HARTBRG%:8MT_OLIVE%:6LAYFLDLAYFLD11:HV: | 0.11596 | Yes
GEN-2024-343 | 04 SOUTHEAST | G00ALL 29SP | 335835 8FANCY_PT% 500 335836 8MCKNIGHT% 500 1 | P12:230:EES:8HARTBRG%:8MT_OLIVE%:6LAYFLDLAYFLD11:HV: | 0.05584 | Yes
GEN-2024-343 | 04 SOUTHEAST | G00ALL 29SP | 335367 8RICHARD% 500 335368 8WELLS% 500 1 | P12:230-21:EES:FCY:RVB | 0.07329 | Yes
GEN-2024-343 | 04 SOUTHEAST | G00ALL 29SP | 337009 8MCADAMS% 500 337010 8WOLFCREEK% 500 1 | P12:230-21:EES:FCY:RVB | 0.05308 | Yes
GEN-2024-343 | 04 SOUTHEAST | G00ALL 29SP | 335368 8WELLS% 500 335500 8WEBRE% 500 1 | P12:230-21:EES:FCY:RVB | 0.08419 | Yes
GEN-2024-343 | 04 SOUTHEAST | G00ALL 29SP | 335192 8NELSON% 500 335367 8RICHARD% 500 1 | P12:230-21:EES:FCY:RVB | 0.07493 | Yes
GEN-2024-343 | 04 SOUTHEAST | G00ALL 29SP | 334325 8HARTBRG% 500 335188 8RHODES% 500 1 | P12:230-21:EES:FCY:RVB | 0.05035 | Yes
GEN-2024-343 | 04 SOUTHEAST | G00ALL 29SP | 335188 8RHODES% 500 335192 8NELSON% 500 1 | P12:230-21:EES:FCY:RVB | 0.0563 | Yes
GEN-2024-343 | 04 SOUTHEAST | G00ALL 29SP | 337561 8EL DORADO% 500 998422 8EL DORADO% 345 2 | P12:24:EES:TURK 4%:TURKCOAL:1:EHV: | 0.09571 | Yes
GEN-2024-343 | 04 SOUTHEAST | G00ALL 29SP | 337562 7EL DORADO 345 998422 8EL DORADO% 345 2 | P12:24:EES:TURK 4%:TURKCOAL:1:EHV: | 0.09571 | Yes
GEN-2024-343 | 04 SOUTHEAST | G00ALL 29SP | 337376 7SAREPTA% 345 337562 7EL DORADO 345 1 | P12:24:EES:TURK 4%:TURKCOAL:1:EHV: | 0.09571 | Yes
GEN-2024-343 | 04 SOUTHEAST | G00ALL 29SP | 337009 8MCADAMS% 500 337010 8WOLFCREEK% 500 1 | P12:26:EES:69MILE%:1NMIL U4:1:HV: | 0.05308 | Yes
GEN-2024-343 | 04 SOUTHEAST | G00ALL 29SP | 335368 8WELLS% 500 335500 8WEBRE% 500 1 | P12:26:EES:69MILE%:1NMIL U4:1:HV: | 0.08419 | Yes
GEN-2024-343 | 04 SOUTHEAST | G00ALL 29SP | 337643 8SHERIDAN% 500 337763 8MAGNETCOVE% 500 1 | P12:26:EES:8WHT BLUFF%:1WHT BLUF U1:1:HV: | 0.07379 | Yes
GEN-2024-343 | 04 SOUTHEAST | G00ALL 29SP | 337753 8HS EHV% 500 337754 8ETTA% 500 1 | P12:26:EES:8WHT BLUFF%:1WHT BLUF U1:1:HV: | 0.07321 | Yes
GEN-2024-343 | 04 SOUTHEAST | G00ALL 29SP | 337643 8SHERIDAN% 500 337651 8WHT BLUFF% 500 1 | P12:26:EES:8WHT BLUFF%:1WHT BLUF U1:1:HV: | 0.07619 | Yes
GEN-2024-343 | 04 SOUTHEAST | G00ALL 29SP | 337561 8EL DORADO% 500 337643 8SHERIDAN% 500 1 | P12:26:EES:8WHT BLUFF%:1WHT BLUF U1:1:HV: | 0.13176 | Yes
GEN-2024-343 | 04 SOUTHEAST | G00ALL 29SP | 337922 8P.HILL% 500 337937 8MAYFLOWER% 500 1 | P12:26:EES:8WHT BLUFF%:1WHT BLUF U1:1:HV: | 0.06143 | Yes
GEN-2024-343 | 04 SOUTHEAST | G00ALL 29SP | 337808 8MABELVALE% 500 337909 8ANO% 500 1 | P12:26:EES:8WHT BLUFF%:1WHT BLUF U1:1:HV: | 0.05535 | Yes
GEN-2024-343 | 04 SOUTHEAST | G00ALL 29SP | 337643 8SHERIDAN% 500 337763 8MAGNETCOVE% 500 1 | P12:26:EES:8WHT BLUFF%:1WHT BLUF U2:1:HV: | 0.07379 | Yes
GEN-2024-343 | 04 SOUTHEAST | G00ALL 29SP | 337753 8HS EHV% 500 337754 8ETTA% 500 1 | P12:26:EES:8WHT BLUFF%:1WHT BLUF U2:1:HV: | 0.07321 | Yes
GEN-2024-343 | 04 SOUTHEAST | G00ALL 29SP | 337643 8SHERIDAN% 500 337651 8WHT BLUFF% 500 1 | P12:26:EES:8WHT BLUFF%:1WHT BLUF U2:1:HV: | 0.07619 | Yes
GEN-2024-343 | 04 SOUTHEAST | G00ALL 29SP | 337561 8EL DORADO% 500 337643 8SHERIDAN% 500 1 | P12:26:EES:8WHT BLUFF%:1WHT BLUF U2:1:HV: | 0.13176 | Yes
GEN-2024-343 | 04 SOUTHEAST | G00ALL 29SP | 337922 8P.HILL% 500 337937 8MAYFLOWER% 500 1 | P12:26:EES:8WHT BLUFF%:1WHT BLUF U2:1:HV: | 0.06143 | Yes
GEN-2024-343 | 04 SOUTHEAST | G00ALL 29SP | 337808 8MABELVALE% 500 337909 8ANO% 500 1 | P12:26:EES:8WHT BLUFF%:1WHT BLUF U2:1:HV: | 0.05535 | Yes
GEN-2024-343 | 04 SOUTHEAST | G00ALL 29SP | 334197 7ROCKYCRK% 345 334198 6ROCKYCRK 230 1 | P12:345:EES:7GRIMES%:7ROCKYCRK%:1:EHV: | 0.08919 | Yes
GEN-2024-343 | 04 SOUTHEAST | G00ALL 29SP | 334076 6VETERANS% 230 334198 6ROCKYCRK 230 1 | P12:345:EES:7GRIMES%:7ROCKYCRK%:1:EHV: | 0.08919 | Yes
GEN-2024-343 | 04 SOUTHEAST | G00ALL 29SP | 334069 6LEWISCREEK! 230 334076 6VETERANS% 230 1 | P12:345:EES:7GRIMES%:7ROCKYCRK%:1:EHV: | 0.08919 | Yes
GEN-2024-343 | 04 SOUTHEAST | G00ALL 29SP | 500260 DOLHILL6 230 500250 DOLHILL7 345 1 | P12:345:EES:TENRUSK7!:CROCKET7%:1:EHV: | 0.06511 | Yes
GEN-2024-343 | 04 SOUTHEAST | G00ALL 29SP | 500250 DOLHILL7 345 507760 SW SHV 7 345 1 | P12:345:EES:TENRUSK7!:CROCKET7%:1:EHV: | 0.06511 | Yes
GEN-2024-343 | 04 SOUTHEAST | G00ALL 29SP | 337909 8ANO% 500 515305 FTSMITH8 500 1 | P12:345:SPS:JXX:1:SIDWNDER_GAINES___:EHV: | 0.07923 | Yes
GEN-2024-343 | 04 SOUTHEAST | G00ALL 29SP | 337909 8ANO% 500 515305 FTSMITH8 500 1 | P12:500:EES:8ANO%:8P.HILL%:1:EHV: | 0.07135 | Yes
GEN-2024-343 | 04 SOUTHEAST | G00ALL 29SP | 337808 8MABELVALE% 500 337909 8ANO% 500 1 | P12:500:EES:8ANO%:8P.HILL%:1:EHV: | 0.08179 | Yes
GEN-2024-343 | 04 SOUTHEAST | G00ALL 29SP | 337904 5RUSSELVL.S 161 337905 5RUSSELVL.E! 161 1 | P12:500:EES:8ANO%:FTSMITH8:1:EHV: | 0.05895 | Yes
GEN-2024-343 | 04 SOUTHEAST | G00ALL 29SP | 337904 5RUSSELVL.S 161 505508 DARDANE5 161 1 | P12:500:EES:8ANO%:FTSMITH8:1:EHV: | 0.05895 | Yes
GEN-2024-343 | 04 SOUTHEAST | G00ALL 29SP | 337561 8EL DORADO% 500 998422 8EL DORADO% 345 2 | P12:500:EES:8ANO%:FTSMITH8:1:EHV: | 0.087 | Yes
GEN-2024-343 | 04 SOUTHEAST | G00ALL 29SP | 337562 7EL DORADO 345 998422 8EL DORADO% 345 2 | P12:500:EES:8ANO%:FTSMITH8:1:EHV: | 0.087 | Yes
GEN-2024-343 | 04 SOUTHEAST | G00ALL 29SP | 337957 8KEO% 500 338140 8HOLND BTM% 500 1 | P12:500:EES:8ANO%:FTSMITH8:1:EHV: | 0.06927 | Yes
GEN-2024-343 | 04 SOUTHEAST | G00ALL 29SP | 337376 7SAREPTA% 345 337562 7EL DORADO 345 1 | P12:500:EES:8ANO%:FTSMITH8:1:EHV: | 0.087 | Yes
GEN-2024-343 | 04 SOUTHEAST | G00ALL 29SP | 337376 7SAREPTA% 345 788340 G24-379-TAP 345 1 | P12:500:EES:8ANO%:FTSMITH8:1:EHV: | 0.11072 | Yes
GEN-2024-343 | 04 SOUTHEAST | G00ALL 29SP | 338140 8HOLND BTM% 500 338145 8ISES% 500 1 | P12:500:EES:8ANO%:FTSMITH8:1:EHV: | 0.05987 | Yes
GEN-2024-343 | 04 SOUTHEAST | G00ALL 29SP | 337515 8MCNEIL% 500 337754 8ETTA% 500 1 | P12:500:EES:8ANO%:FTSMITH8:1:EHV: | 0.06489 | Yes
GEN-2024-343 | 04 SOUTHEAST | G00ALL 29SP | 337753 8HS EHV% 500 337763 8MAGNETCOVE% 500 1 | P12:500:EES:8ANO%:FTSMITH8:1:EHV: | 0.06258 | Yes
GEN-2024-343 | 04 SOUTHEAST | G00ALL 29SP | 335836 8MCKNIGHT% 500 335837 8COLY% 500 1 | P12:500:EES:8BIG_CAJUN2%:8WEBRE%:1:EHV: | 0.05279 | Yes
GEN-2024-343 | 04 SOUTHEAST | G00ALL 29SP | 335618 8WILLOW_GL% 500 335837 8COLY% 500 1 | P12:500:EES:8BIG_CAJUN2%:8WEBRE%:1:EHV: | 0.05151 | Yes
GEN-2024-343 | 04 SOUTHEAST | G00ALL 29SP | 337368 8MT_OLIVE% 500 337561 8EL DORADO% 500 1 | P12:500:EES:8BXTRWILSON%:8PERRYVILLE%:1:EHV: | 0.08698 | Yes
GEN-2024-343 | 04 SOUTHEAST | G00ALL 29SP | 337651 8WHT BLUFF% 500 337957 8KEO% 500 1 | P12:500:EES:8BXTRWILSON%:8PERRYVILLE%:1:EHV: | 0.08042 | Yes
GEN-2024-343 | 04 SOUTHEAST | G00ALL 29SP | 337957 8KEO% 500 338140 8HOLND BTM% 500 1 | P12:500:EES:8BXTRWILSON%:8PERRYVILLE%:1:EHV: | 0.06097 | Yes
GEN-2024-343 | 04 SOUTHEAST | G00ALL 29SP | 337561 8EL DORADO% 500 998422 8EL DORADO% 345 2 | P12:500:EES:8BXTRWILSON%:8PERRYVILLE%:1:EHV: | 0.09447 | Yes
GEN-2024-343 | 04 SOUTHEAST | G00ALL 29SP | 337562 7EL DORADO 345 998422 8EL DORADO% 345 2 | P12:500:EES:8BXTRWILSON%:8PERRYVILLE%:1:EHV: | 0.09447 | Yes
GEN-2024-343 | 04 SOUTHEAST | G00ALL 29SP | 337368 8MT_OLIVE% 500 509366 LAYFLD8 500 1 | P12:500:EES:8BXTRWILSON%:8PERRYVILLE%:1:EHV: | 0.08126 | Yes
GEN-2024-343 | 04 SOUTHEAST | G00ALL 29SP | 337643 8SHERIDAN% 500 337808 8MABELVALE% 500 1 | P12:500:EES:8BXTRWILSON%:8PERRYVILLE%:1:EHV: | 0.13182 | Yes
GEN-2024-343 | 04 SOUTHEAST | G00ALL 29SP | 335367 8RICHARD% 500 335368 8WELLS% 500 1 | P12:500:EES:8BXTRWILSON%:8PERRYVILLE%:1:EHV: | 0.0767 | Yes
GEN-2024-343 | 04 SOUTHEAST | G00ALL 29SP | 337376 7SAREPTA% 345 337562 7EL DORADO 345 1 | P12:500:EES:8BXTRWILSON%:8PERRYVILLE%:1:EHV: | 0.09447 | Yes
GEN-2024-343 | 04 SOUTHEAST | G00ALL 29SP | 337643 8SHERIDAN% 500 337763 8MAGNETCOVE% 500 1 | P12:500:EES:8BXTRWILSON%:8PERRYVILLE%:1:EHV: | 0.07519 | Yes
GEN-2024-343 | 04 SOUTHEAST | G00ALL 29SP | 337753 8HS EHV% 500 337754 8ETTA% 500 1 | P12:500:EES:8BXTRWILSON%:8PERRYVILLE%:1:EHV: | 0.07505 | Yes
GEN-2024-343 | 04 SOUTHEAST | G00ALL 29SP | 338140 8HOLND BTM% 500 338145 8ISES% 500 1 | P12:500:EES:8BXTRWILSON%:8PERRYVILLE%:1:EHV: | 0.05008 | Yes
GEN-2024-343 | 04 SOUTHEAST | G00ALL 29SP | 337376 7SAREPTA% 345 788340 G24-379-TAP 345 1 | P12:500:EES:8BXTRWILSON%:8PERRYVILLE%:1:EHV: | 0.12026 | Yes
GEN-2024-343 | 04 SOUTHEAST | G00ALL 29SP | 335368 8WELLS% 500 335500 8WEBRE% 500 1 | P12:500:EES:8BXTRWILSON%:8PERRYVILLE%:1:EHV: | 0.08848 | Yes
GEN-2024-343 | 04 SOUTHEAST | G00ALL 29SP | 334325 8HARTBRG% 500 335188 8RHODES% 500 1 | P12:500:EES:8BXTRWILSON%:8PERRYVILLE%:1:EHV: | 0.05346 | Yes
GEN-2024-343 | 04 SOUTHEAST | G00ALL 29SP | 335192 8NELSON% 500 335367 8RICHARD% 500 1 | P12:500:EES:8BXTRWILSON%:8PERRYVILLE%:1:EHV: | 0.0783 | Yes
GEN-2024-343 | 04 SOUTHEAST | G00ALL 29SP | 335188 8RHODES% 500 335192 8NELSON% 500 1 | P12:500:EES:8BXTRWILSON%:8PERRYVILLE%:1:EHV: | 0.0593 | Yes
GEN-2024-343 | 04 SOUTHEAST | G00ALL 29SP | 337561 8EL DORADO% 500 337643 8SHERIDAN% 500 1 | P12:500:EES:8BXTRWILSON%:8PERRYVILLE%:1:EHV: | 0.13545 | Yes
GEN-2024-343 | 04 SOUTHEAST | G00ALL 29SP | 337368 8MT_OLIVE% 500 337561 8EL DORADO% 500 1 | P12:500:EES:8COTNWOOD1!:8HARTBRG%:1:EHV: | 0.09035 | Yes
GEN-2024-343 | 04 SOUTHEAST | G00ALL 29SP | 337368 8MT_OLIVE% 500 509366 LAYFLD8 500 1 | P12:500:EES:8COTNWOOD1!:8HARTBRG%:1:EHV: | 0.08485 | Yes
GEN-2024-343 | 04 SOUTHEAST | G00ALL 29SP | 337368 8MT_OLIVE% 500 337561 8EL DORADO% 500 1 | P12:500:EES:8COTNWOOD2!:8HARTBRG%:1:EHV: | 0.09035 | Yes
GEN-2024-343 | 04 SOUTHEAST | G00ALL 29SP | 337368 8MT_OLIVE% 500 509366 LAYFLD8 500 1 | P12:500:EES:8COTNWOOD2!:8HARTBRG%:1:EHV: | 0.08485 | Yes
GEN-2024-343 | 04 SOUTHEAST | G00ALL 29SP | 334197 7ROCKYCRK% 345 783930 G24-232-TAP 345 1 | P12:500:EES:8CYPRESS%:8HARTBRG%:1:EHV: | 0.10779 | Yes
GEN-2024-343 | 04 SOUTHEAST | G00ALL 29SP | 334028 7GRIMES% 345 334197 7ROCKYCRK% 345 1 | P12:500:EES:8CYPRESS%:8HARTBRG%:1:EHV: | 0.06143 | Yes
GEN-2024-343 | 04 SOUTHEAST | G00ALL 29SP | 337957 8KEO% 500 338140 8HOLND BTM% 500 1 | P12:500:EES:8DELL%:1EAI DELLST3:1EAI DELLCT11EAI DELLCT21:EHV: | 0.05938 | Yes
GEN-2024-343 | 04 SOUTHEAST | G00ALL 29SP | 337643 8SHERIDAN% 500 337763 8MAGNETCOVE% 500 1 | P12:500:EES:8EL DORADO%:8SHERIDAN%:1:EHV: | 0.14409 | Yes
GEN-2024-343 | 04 SOUTHEAST | G00ALL 29SP | 337753 8HS EHV% 500 337763 8MAGNETCOVE% 500 1 | P12:500:EES:8ETTA%:8DUKE HS-1!:1:EHV: | 0.07379 | Yes
GEN-2024-343 | 04 SOUTHEAST | G00ALL 29SP | 337561 8EL DORADO% 500 337643 8SHERIDAN% 500 1 | P12:500:EES:8HS EHV%:8ETTA%:1:EHV: | 0.17899 | Yes
GEN-2024-343 | 04 SOUTHEAST | G00ALL 29SP | 337808 8MABELVALE% 500 337937 8MAYFLOWER% 500 1 | P12:500:EES:8KEO%:8HOLND BTM%:1:EHV: | 0.07789 | Yes
GEN-2024-343 | 04 SOUTHEAST | G00ALL 29SP | 337643 8SHERIDAN% 500 337651 8WHT BLUFF% 500 1 | P12:500:EES:8KEO%:8HOLND BTM%:1:EHV: | 0.06422 | Yes
GEN-2024-343 | 04 SOUTHEAST | G00ALL 29SP | 337909 8ANO% 500 337922 8P.HILL% 500 1 | P12:500:EES:8MABELVALE%:8ANO%:1:EHV: | 0.0832 | Yes
GEN-2024-343 | 04 SOUTHEAST | G00ALL 29SP | 337922 8P.HILL% 500 337937 8MAYFLOWER% 500 1 | P12:500:EES:8MABELVALE%:8ANO%:1:EHV: | 0.10092 | Yes
GEN-2024-343 | 04 SOUTHEAST | G00ALL 29SP | 303005 8BIG_CAJUN2% 500 335500 8WEBRE% 500 1 | P12:500:EES:8MCKNIGHT%:8COLY%:1:EHV: | 0.05611 | Yes
GEN-2024-343 | 04 SOUTHEAST | G00ALL 29SP | 335835 8FANCY_PT% 500 335836 8MCKNIGHT% 500 1 | P12:500:EES:8MCKNIGHT%:8COLY%:1:EHV: | 0.06497 | Yes
GEN-2024-343 | 04 SOUTHEAST | G00ALL 29SP | 303005 8BIG_CAJUN2% 500 335835 8FANCY_PT% 500 1 | P12:500:EES:8MCKNIGHT%:8COLY%:1:EHV: | 0.05611 | Yes
GEN-2024-343 | 04 SOUTHEAST | G00ALL 29SP | 337368 8MT_OLIVE% 500 337561 8EL DORADO% 500 1 | P12:500:EES:8MCKNIGHT%:8FRANKLIN%:1:EHV: | 0.09778 | Yes
GEN-2024-343 | 04 SOUTHEAST | G00ALL 29SP | 337368 8MT_OLIVE% 500 509366 LAYFLD8 500 1 | P12:500:EES:8MCKNIGHT%:8FRANKLIN%:1:EHV: | 0.09266 | Yes
GEN-2024-343 | 04 SOUTHEAST | G00ALL 29SP | 335367 8RICHARD% 500 335368 8WELLS% 500 1 | P12:500:EES:8MCKNIGHT%:8FRANKLIN%:1:EHV: | 0.06339 | Yes
GEN-2024-343 | 04 SOUTHEAST | G00ALL 29SP | 335368 8WELLS% 500 335500 8WEBRE% 500 1 | P12:500:EES:8MCKNIGHT%:8FRANKLIN%:1:EHV: | 0.07121 | Yes
GEN-2024-343 | 04 SOUTHEAST | G00ALL 29SP | 335192 8NELSON% 500 335367 8RICHARD% 500 1 | P12:500:EES:8MCKNIGHT%:8FRANKLIN%:1:EHV: | 0.06563 | Yes
GEN-2024-343 | 04 SOUTHEAST | G00ALL 29SP | 337909 8ANO% 500 515305 FTSMITH8 500 1 | P12:500:EES:8MT_OLIVE%:8EL DORADO%:1:EHV: | 0.07233 | Yes
GEN-2024-343 | 04 SOUTHEAST | G00ALL 29SP | 335836 8MCKNIGHT% 500 336562 8FRANKLIN% 500 1 | P12:500:EES:8MT_OLIVE%:8EL DORADO%:1:EHV: | 0.06402 | Yes
GEN-2024-343 | 04 SOUTHEAST | G00ALL 29SP | 337561 8EL DORADO% 500 998422 8EL DORADO% 345 2 | P12:500:EES:8MT_OLIVE%:8EL DORADO%:1:EHV: | 0.11255 | Yes
GEN-2024-343 | 04 SOUTHEAST | G00ALL 29SP | 337562 7EL DORADO 345 998422 8EL DORADO% 345 2 | P12:500:EES:8MT_OLIVE%:8EL DORADO%:1:EHV: | 0.11255 | Yes
GEN-2024-343 | 04 SOUTHEAST | G00ALL 29SP | 337651 8WHT BLUFF% 500 337957 8KEO% 500 1 | P12:500:EES:8MT_OLIVE%:8EL DORADO%:1:EHV: | 0.07031 | Yes
GEN-2024-343 | 04 SOUTHEAST | G00ALL 29SP | 337376 7SAREPTA% 345 337562 7EL DORADO 345 1 | P12:500:EES:8MT_OLIVE%:8EL DORADO%:1:EHV: | 0.11255 | Yes
GEN-2024-343 | 04 SOUTHEAST | G00ALL 29SP | 337643 8SHERIDAN% 500 337808 8MABELVALE% 500 1 | P12:500:EES:8MT_OLIVE%:8EL DORADO%:1:EHV: | 0.1174 | Yes
GEN-2024-343 | 04 SOUTHEAST | G00ALL 29SP | 337376 7SAREPTA% 345 788340 G24-379-TAP 345 1 | P12:500:EES:8MT_OLIVE%:8EL DORADO%:1:EHV: | 0.13505 | Yes
GEN-2024-343 | 04 SOUTHEAST | G00ALL 29SP | 337753 8HS EHV% 500 337754 8ETTA% 500 1 | P12:500:EES:8MT_OLIVE%:8EL DORADO%:1:EHV: | 0.06563 | Yes
GEN-2024-343 | 04 SOUTHEAST | G00ALL 29SP | 303005 8BIG_CAJUN2% 500 335500 8WEBRE% 500 1 | P12:500:EES:8MT_OLIVE%:8EL DORADO%:1:EHV: | 0.05529 | Yes
GEN-2024-343 | 04 SOUTHEAST | G00ALL 29SP | 337561 8EL DORADO% 500 337643 8SHERIDAN% 500 1 | P12:500:EES:8MT_OLIVE%:8EL DORADO%:1:EHV: | 0.11456 | Yes
GEN-2024-343 | 04 SOUTHEAST | G00ALL 29SP | 337808 8MABELVALE% 500 337909 8ANO% 500 1 | P12:500:EES:8P.HILL%:8MAYFLOWER%:1:EHV: | 0.09239 | Yes
GEN-2024-343 | 04 SOUTHEAST | G00ALL 29SP | 335192 8NELSON% 500 335190 6NELSON% 230 1 | P12:500:EES:8RHODES%:8NELSON%:1:EHV: | 0.06183 | Yes
GEN-2024-343 | 04 SOUTHEAST | G00ALL 29SP | 335188 8RHODES% 500 335192 8NELSON% 500 1 | P12:500:EES:8RHODES%:8PATTON!:1:EHV: | 0.05152 | Yes
GEN-2024-343 | 04 SOUTHEAST | G00ALL 29SP | 337651 8WHT BLUFF% 500 337957 8KEO% 500 1 | P12:500:EES:8SHERIDAN%:8MABELVALE%:1:EHV: | 0.17015 | Yes
GEN-2024-343 | 04 SOUTHEAST | G00ALL 29SP | 337808 8MABELVALE% 500 337860 8WRIGHTSVLE% 500 1 | P12:500:EES:8SHERIDAN%:8MABELVALE%:1:EHV: | 0.08758 | Yes
GEN-2024-343 | 04 SOUTHEAST | G00ALL 29SP | 337643 8SHERIDAN% 500 337651 8WHT BLUFF% 500 1 | P12:500:EES:8SHERIDAN%:8MABELVALE%:1:EHV: | 0.17622 | Yes
GEN-2024-343 | 04 SOUTHEAST | G00ALL 29SP | 337561 8EL DORADO% 500 337643 8SHERIDAN% 500 1 | P12:500:EES:8SHERIDAN%:8MAGNETCOVE%:1:EHV: | 0.16783 | Yes
GEN-2024-343 | 04 SOUTHEAST | G00ALL 29SP | 337009 8MCADAMS% 500 337010 8WOLFCREEK% 500 1 | P12:500:EES:8STERLING2%:8OUACHITA!:1:EHV: | 0.05308 | Yes
GEN-2024-343 | 04 SOUTHEAST | G00ALL 29SP | 337515 8MCNEIL% 500 337754 8ETTA% 500 1 | P12:500:EES:8STERLING2%:8OUACHITA!:1:EHV: | 0.07321 | Yes
GEN-2024-343 | 04 SOUTHEAST | G00ALL 29SP | 337957 8KEO% 500 338140 8HOLND BTM% 500 1 | P12:500:EES:8W.MEMPHIS%:8BHAM STEEL:1:EHV: | 0.06533 | Yes
GEN-2024-343 | 04 SOUTHEAST | G00ALL 29SP | 338140 8HOLND BTM% 500 338145 8ISES% 500 1 | P12:500:EES:8W.MEMPHIS%:8BHAM STEEL:1:EHV: | 0.05395 | Yes
GEN-2024-343 | 04 SOUTHEAST | G00ALL 29SP | 303005 8BIG_CAJUN2% 500 335835 8FANCY_PT% 500 1 | P12:500:EES:8WEBRE%:8BYULABUTTE%:1:EHV: | 0.07589 | Yes
GEN-2024-343 | 04 SOUTHEAST | G00ALL 29SP | 335835 8FANCY_PT% 500 335836 8MCKNIGHT% 500 1 | P12:500:EES:8WEBRE%:8BYULABUTTE%:1:EHV: | 0.06221 | Yes
GEN-2024-343 | 04 SOUTHEAST | G00ALL 29SP | 337643 8SHERIDAN% 500 337808 8MABELVALE% 500 1 | P12:500:EES:8WHT BLUFF%:8KEO%:1:EHV: | 0.18618 | Yes
GEN-2024-343 | 04 SOUTHEAST | G00ALL 29SP | 337860 8WRIGHTSVLE% 500 337957 8KEO% 500 1 | P12:500:EES:8WHT BLUFF%:8KEO%:1:EHV: | 0.07011 | Yes
GEN-2024-343 | 04 SOUTHEAST | G00ALL 29SP | 337808 8MABELVALE% 500 337860 8WRIGHTSVLE% 500 1 | P12:500:EES:8WHT BLUFF%:8KEO%:1:EHV: | 0.06596 | Yes
GEN-2024-343 | 04 SOUTHEAST | G00ALL 29SP | 303005 8BIG_CAJUN2% 500 335835 8FANCY_PT% 500 1 | P12:500:EES:8WILLOW_GL%:8BYULABUTTE%:1:EHV: | 0.05459 | Yes
GEN-2024-343 | 04 SOUTHEAST | G00ALL 29SP | 303005 8BIG_CAJUN2% 500 335500 8WEBRE% 500 1 | P12:500:EES:8WILLOW_GL%:8COLY%:1:EHV: | 0.0536 | Yes
GEN-2024-343 | 04 SOUTHEAST | G00ALL 29SP | 335835 8FANCY_PT% 500 335836 8MCKNIGHT% 500 1 | P12:500:EES:8WILLOW_GL%:8COLY%:1:EHV: | 0.05384 | Yes
GEN-2024-343 | 04 SOUTHEAST | G00ALL 29SP | 337643 8SHERIDAN% 500 337808 8MABELVALE% 500 1 | P12:500:EES:8WRIGHTSVLE%:1OSWALD C1:1OSWALD C31OSWALD C51OSWALD S11OSWALD C71OSWALD S21:EHV: | 0.12936 | Yes
GEN-2024-343 | 04 SOUTHEAST | G00ALL 29SP | 337651 8WHT BLUFF% 500 337957 8KEO% 500 1 | P12:500:EES:8WRIGHTSVLE%:8KEO%:1:EHV: | 0.08454 | Yes
GEN-2024-343 | 04 SOUTHEAST | G00ALL 29SP | 337368 8MT_OLIVE% 500 337561 8EL DORADO% 500 1 | P12:500:EES:FCY:MCKNIT:DANIEL1:EHV: | 0.1047 | Yes
GEN-2024-343 | 04 SOUTHEAST | G00ALL 29SP | 334325 8HARTBRG% 500 509366 LAYFLD8 500 1 | P12:500:EES:FCY:MCKNIT:DANIEL1:EHV: | 0.05665 | Yes
GEN-2024-343 | 04 SOUTHEAST | G00ALL 29SP | 335367 8RICHARD% 500 335368 8WELLS% 500 1 | P12:500:EES:FCY:MCKNIT:DANIEL1:EHV: | 0.05325 | Yes
GEN-2024-343 | 04 SOUTHEAST | G00ALL 29SP | 337368 8MT_OLIVE% 500 509366 LAYFLD8 500 1 | P12:500:EES:FCY:MCKNIT:DANIEL1:EHV: | 0.09974 | Yes
GEN-2024-343 | 04 SOUTHEAST | G00ALL 29SP | 335368 8WELLS% 500 335500 8WEBRE% 500 1 | P12:500:EES:FCY:MCKNIT:DANIEL1:EHV: | 0.05778 | Yes
GEN-2024-343 | 04 SOUTHEAST | G00ALL 29SP | 335192 8NELSON% 500 335367 8RICHARD% 500 1 | P12:500:EES:FCY:MCKNIT:DANIEL1:EHV: | 0.05635 | Yes
GEN-2024-343 | 04 SOUTHEAST | G00ALL 29SP | 337957 8KEO% 500 338140 8HOLND BTM% 500 1 | P12:500:EES-EAI:KEO:WMPEHV | 0.0712 | Yes
GEN-2024-343 | 04 SOUTHEAST | G00ALL 29SP | 338140 8HOLND BTM% 500 338145 8ISES% 500 1 | P12:500:EES-EAI:KEO:WMPEHV | 0.05931 | Yes
GEN-2024-343 | 04 SOUTHEAST | G00ALL 29SP | 337909 8ANO% 500 515305 FTSMITH8 500 1 | P12:500:EES-EAI:WMPEHV:BHMSTL:BHMSTLNEWPORT:EHV: | 0.08099 | Yes
GEN-2024-343 | 04 SOUTHEAST | G00ALL 29SP | 337957 8KEO% 500 338140 8HOLND BTM% 500 1 | P12:500:EES-EAI:WMPEHV:BHMSTL:BHMSTLNEWPORT:EHV: | 0.06533 | Yes
GEN-2024-343 | 04 SOUTHEAST | G00ALL 29SP | 338140 8HOLND BTM% 500 338145 8ISES% 500 1 | P12:500:EES-EAI:WMPEHV:BHMSTL:BHMSTLNEWPORT:EHV: | 0.05395 | Yes
GEN-2024-343 | 04 SOUTHEAST | G00ALL 29SP | 337904 5RUSSELVL.S 161 337905 5RUSSELVL.E! 161 1 | P12:500:OKGE-EES:BKRBKR3170:::EHV: | 0.05895 | Yes
GEN-2024-343 | 04 SOUTHEAST | G00ALL 29SP | 337904 5RUSSELVL.S 161 505508 DARDANE5 161 1 | P12:500:OKGE-EES:BKRBKR3170:::EHV: | 0.05895 | Yes
GEN-2024-343 | 04 SOUTHEAST | G00ALL 29SP | 337561 8EL DORADO% 500 998422 8EL DORADO% 345 2 | P12:500:OKGE-EES:BKRBKR3170:::EHV: | 0.087 | Yes
GEN-2024-343 | 04 SOUTHEAST | G00ALL 29SP | 337562 7EL DORADO 345 998422 8EL DORADO% 345 2 | P12:500:OKGE-EES:BKRBKR3170:::EHV: | 0.087 | Yes
GEN-2024-343 | 04 SOUTHEAST | G00ALL 29SP | 337957 8KEO% 500 338140 8HOLND BTM% 500 1 | P12:500:OKGE-EES:BKRBKR3170:::EHV: | 0.06927 | Yes
GEN-2024-343 | 04 SOUTHEAST | G00ALL 29SP | 337376 7SAREPTA% 345 337562 7EL DORADO 345 1 | P12:500:OKGE-EES:BKRBKR3170:::EHV: | 0.087 | Yes
GEN-2024-343 | 04 SOUTHEAST | G00ALL 29SP | 337376 7SAREPTA% 345 788340 G24-379-TAP 345 1 | P12:500:OKGE-EES:BKRBKR3170:::EHV: | 0.11072 | Yes
GEN-2024-343 | 04 SOUTHEAST | G00ALL 29SP | 338140 8HOLND BTM% 500 338145 8ISES% 500 1 | P12:500:OKGE-EES:BKRBKR3170:::EHV: | 0.05987 | Yes
GEN-2024-343 | 04 SOUTHEAST | G00ALL 29SP | 337515 8MCNEIL% 500 337754 8ETTA% 500 1 | P12:500:OKGE-EES:BKRBKR3170:::EHV: | 0.06489 | Yes
GEN-2024-343 | 04 SOUTHEAST | G00ALL 29SP | 337753 8HS EHV% 500 337763 8MAGNETCOVE% 500 1 | P12:500:OKGE-EES:BKRBKR3170:::EHV: | 0.06258 | Yes
GEN-2024-343 | 04 SOUTHEAST | G00ALL 29SP | 337643 8SHERIDAN% 500 337808 8MABELVALE% 500 1 | P12:500-345-115:EES-EAI:SAREPT:EL_EHV | 0.11398 | Yes
GEN-2024-343 | 04 SOUTHEAST | G00ALL 29SP | 500140 CARROLL6 230 500465 6LAYFLD 230 1 | P12:500-345-115:EES-EAI:SAREPT:EL_EHV | 0.06421 | Yes
GEN-2024-343 | 04 SOUTHEAST | G00ALL 29SP | 334325 8HARTBRG% 500 335188 8RHODES% 500 1 | P13:138:EES:ACAEES:8949 | 0.05035 | Yes
GEN-2024-343 | 04 SOUTHEAST | G00ALL 29SP | 337561 8EL DORADO% 500 998422 8EL DORADO% 345 2 | P13:138-24:AEPW:TURK 4:::: | 0.09571 | Yes
GEN-2024-343 | 04 SOUTHEAST | G00ALL 29SP | 337562 7EL DORADO 345 998422 8EL DORADO% 345 2 | P13:138-24:AEPW:TURK 4:::: | 0.09571 | Yes
GEN-2024-343 | 04 SOUTHEAST | G00ALL 29SP | 337376 7SAREPTA% 345 337562 7EL DORADO 345 1 | P13:138-24:AEPW:TURK 4:::: | 0.09571 | Yes
GEN-2024-343 | 04 SOUTHEAST | G00ALL 29SP | 337368 8MT_OLIVE% 500 337561 8EL DORADO% 500 1 | P13:22:CLEC::G3MADISN:1:EHV: | 0.09035 | Yes
GEN-2024-343 | 04 SOUTHEAST | G00ALL 29SP | 337368 8MT_OLIVE% 500 509366 LAYFLD8 500 1 | P13:22:CLEC::G3MADISN:1:EHV: | 0.08485 | Yes
GEN-2024-343 | 04 SOUTHEAST | G00ALL 29SP | 337368 8MT_OLIVE% 500 337561 8EL DORADO% 500 1 | P13:230,22:CLEC::G3MADISN::1 | 0.09035 | Yes
GEN-2024-343 | 04 SOUTHEAST | G00ALL 29SP | 337368 8MT_OLIVE% 500 509366 LAYFLD8 500 1 | P13:230,22:CLEC::G3MADISN::1 | 0.08485 | Yes
GEN-2024-343 | 04 SOUTHEAST | G00ALL 29SP | 337808 8MABELVALE% 500 337937 8MAYFLOWER% 500 1 | P13:500-161:EES:5HOLND BTM!:8HOLND BTM%:1 | 0.06853 | Yes
GEN-2024-343 | 04 SOUTHEAST | G00ALL 29SP | 337643 8SHERIDAN% 500 337763 8MAGNETCOVE% 500 1 | P21:115:EES:3HS EHV-E!:3BUTTERFIELD:1:HV: | 0.07725 | Yes
GEN-2024-343 | 04 SOUTHEAST | G00ALL 29SP | 337808 8MABELVALE% 500 337937 8MAYFLOWER% 500 1 | P21:161:EES:5HOLND BTM!:5GREYHAWK:1:HV: | 0.06853 | Yes
GEN-2024-343 | 04 SOUTHEAST | G00ALL 29SP | 335367 8RICHARD% 500 335368 8WELLS% 500 1 | P21:230:EES:6FANCY_PT%:6RIVER_BEND:1:HV: | 0.07329 | Yes
GEN-2024-343 | 04 SOUTHEAST | G00ALL 29SP | 337009 8MCADAMS% 500 337010 8WOLFCREEK% 500 1 | P21:230:EES:6FANCY_PT%:6RIVER_BEND:1:HV: | 0.05308 | Yes
GEN-2024-343 | 04 SOUTHEAST | G00ALL 29SP | 335368 8WELLS% 500 335500 8WEBRE% 500 1 | P21:230:EES:6FANCY_PT%:6RIVER_BEND:1:HV: | 0.08419 | Yes
GEN-2024-343 | 04 SOUTHEAST | G00ALL 29SP | 335192 8NELSON% 500 335367 8RICHARD% 500 1 | P21:230:EES:6FANCY_PT%:6RIVER_BEND:1:HV: | 0.07493 | Yes
GEN-2024-343 | 04 SOUTHEAST | G00ALL 29SP | 334325 8HARTBRG% 500 335188 8RHODES% 500 1 | P21:230:EES:6FANCY_PT%:6RIVER_BEND:1:HV: | 0.05035 | Yes
GEN-2024-343 | 04 SOUTHEAST | G00ALL 29SP | 335188 8RHODES% 500 335192 8NELSON% 500 1 | P21:230:EES:6FANCY_PT%:6RIVER_BEND:1:HV: | 0.0563 | Yes
GEN-2024-343 | 04 SOUTHEAST | G00ALL 29SP | 334028 7GRIMES% 345 334197 7ROCKYCRK% 345 1 | P21:230:EES:6VETERANS%:6ROCKYCRK:1:HV: | 0.09885 | Yes
GEN-2024-343 | 04 SOUTHEAST | G00ALL 29SP | 334028 7GRIMES% 345 334197 7ROCKYCRK% 345 1 | P21:230:EES:7ROCKYCRK%:6ROCKYCRK:1:HV: | 0.09885 | Yes
GEN-2024-343 | 04 SOUTHEAST | G00ALL 29SP | 500140 CARROLL6 230 500465 6LAYFLD 230 1 | P21:345:EES:7SAREPTA%:7EL DORADO:1:EHV: | 0.0642 | Yes
GEN-2024-343 | 04 SOUTHEAST | G00ALL 29SP | 334197 7ROCKYCRK% 345 783930 G24-232-TAP 345 1 | P21:500:EES:8HARTBRG%:LAYFLD8:1:EHV: | 0.10668 | Yes
GEN-2024-343 | 04 SOUTHEAST | G00ALL 29SP | 509366 LAYFLD8 500 997454 LAYFLD AUTO 230 1 | P21:500:EES:8HARTBRG%:LAYFLD8:1:EHV: | 0.05876 | Yes
GEN-2024-343 | 04 SOUTHEAST | G00ALL 29SP | 500465 6LAYFLD 230 997454 LAYFLD AUTO 230 1 | P21:500:EES:8HARTBRG%:LAYFLD8:1:EHV: | 0.05876 | Yes
GEN-2024-343 | 04 SOUTHEAST | G00ALL 29SP | 334028 7GRIMES% 345 334197 7ROCKYCRK% 345 1 | P21:500:EES:8HARTBRG%:LAYFLD8:1:EHV: | 0.06113 | Yes
GEN-2024-343 | 04 SOUTHEAST | G00ALL 29SP | 500140 CARROLL6 230 500465 6LAYFLD 230 1 | P21:500:EES:8HARTBRG%:LAYFLD8:1:EHV: | 0.05586 | Yes
GEN-2024-343 | 04 SOUTHEAST | G00ALL 29SP | 303005 8BIG_CAJUN2% 500 335500 8WEBRE% 500 1 | P21:500:EES:8HARTBRG%:LAYFLD8:1:EHV: | 0.05143 | Yes
GEN-2024-343 | 04 SOUTHEAST | G00ALL 29SP | 335188 8RHODES% 500 335192 8NELSON% 500 1 | P21:500:EES:8HARTBRG%:LAYFLD8:1:EHV: | 0.08331 | Yes
GEN-2024-343 | 04 SOUTHEAST | G00ALL 29SP | 500140 CARROLL6 230 500260 DOLHILL6 230 1 | P21:500:EES:8HARTBRG%:LAYFLD8:1:EHV: | 0.05003 | Yes
GEN-2024-343 | 04 SOUTHEAST | G00ALL 29SP | 337957 8KEO% 500 338140 8HOLND BTM% 500 1 | P21:500:EES:8KEO%:CHALKBLUFFPV:1:EHV: | 0.0712 | Yes
GEN-2024-343 | 04 SOUTHEAST | G00ALL 29SP | 338140 8HOLND BTM% 500 338145 8ISES% 500 1 | P21:500:EES:8KEO%:CHALKBLUFFPV:1:EHV: | 0.05931 | Yes
GEN-2024-343 | 04 SOUTHEAST | G00ALL 29SP | 335836 8MCKNIGHT% 500 336562 8FRANKLIN% 500 1 | P21:500:EES:8MT_OLIVE%:LAYFLD8:1:EHV: | 0.06694 | Yes
GEN-2024-343 | 04 SOUTHEAST | G00ALL 29SP | 337561 8EL DORADO% 500 998422 8EL DORADO% 345 2 | P21:500:EES:8MT_OLIVE%:LAYFLD8:1:EHV: | 0.10963 | Yes
GEN-2024-343 | 04 SOUTHEAST | G00ALL 29SP | 337562 7EL DORADO 345 998422 8EL DORADO% 345 2 | P21:500:EES:8MT_OLIVE%:LAYFLD8:1:EHV: | 0.10963 | Yes
GEN-2024-343 | 04 SOUTHEAST | G00ALL 29SP | 337651 8WHT BLUFF% 500 337957 8KEO% 500 1 | P21:500:EES:8MT_OLIVE%:LAYFLD8:1:EHV: | 0.07058 | Yes
GEN-2024-343 | 04 SOUTHEAST | G00ALL 29SP | 337376 7SAREPTA% 345 337562 7EL DORADO 345 1 | P21:500:EES:8MT_OLIVE%:LAYFLD8:1:EHV: | 0.10963 | Yes
GEN-2024-343 | 04 SOUTHEAST | G00ALL 29SP | 337643 8SHERIDAN% 500 337808 8MABELVALE% 500 1 | P21:500:EES:8MT_OLIVE%:LAYFLD8:1:EHV: | 0.11799 | Yes
GEN-2024-343 | 04 SOUTHEAST | G00ALL 29SP | 337376 7SAREPTA% 345 788340 G24-379-TAP 345 1 | P21:500:EES:8MT_OLIVE%:LAYFLD8:1:EHV: | 0.13798 | Yes
GEN-2024-343 | 04 SOUTHEAST | G00ALL 29SP | 337753 8HS EHV% 500 337754 8ETTA% 500 1 | P21:500:EES:8MT_OLIVE%:LAYFLD8:1:EHV: | 0.06578 | Yes
GEN-2024-343 | 04 SOUTHEAST | G00ALL 29SP | 303005 8BIG_CAJUN2% 500 335500 8WEBRE% 500 1 | P21:500:EES:8MT_OLIVE%:LAYFLD8:1:EHV: | 0.05725 | Yes
GEN-2024-343 | 04 SOUTHEAST | G00ALL 29SP | 337561 8EL DORADO% 500 337643 8SHERIDAN% 500 1 | P21:500:EES:8MT_OLIVE%:LAYFLD8:1:EHV: | 0.11596 | Yes
GEN-2024-343 | 04 SOUTHEAST | G00ALL 29SP | 337909 8ANO% 500 515305 FTSMITH8 500 1 | P21:500:EES:CHALKBLUFFPV:8W.MEMPHIS%:1:EHV: | 0.08192 | Yes
GEN-2024-343 | 04 SOUTHEAST | G00ALL 29SP | 337957 8KEO% 500 338140 8HOLND BTM% 500 1 | P21:500:EES:CHALKBLUFFPV:8W.MEMPHIS%:1:EHV: | 0.0712 | Yes
GEN-2024-343 | 04 SOUTHEAST | G00ALL 29SP | 338140 8HOLND BTM% 500 338145 8ISES% 500 1 | P21:500:EES:CHALKBLUFFPV:8W.MEMPHIS%:1:EHV: | 0.05931 | Yes
GEN-2024-343 | 04 SOUTHEAST | G00ALL 29SP | 337808 8MABELVALE% 500 337937 8MAYFLOWER% 500 1 | P21:500:EES:CHALKBLUFFPV:8W.MEMPHIS%:1:EHV: | 0.06776 | Yes
GEN-2024-343 | 04 SOUTHEAST | G00ALL 29SP | 337643 8SHERIDAN% 500 337651 8WHT BLUFF% 500 1 | P21:500:EES:CHALKBLUFFPV:8W.MEMPHIS%:1:EHV: | 0.07138 | Yes
GEN-2024-343 | 04 SOUTHEAST | G00ALL 29SP | 500260 DOLHILL6 230 500250 DOLHILL7 345 1 | P22:345:EES:TENRUSK7!:::EHV: | 0.07039 | Yes
GEN-2024-343 | 04 SOUTHEAST | G00ALL 29SP | 500250 DOLHILL7 345 507760 SW SHV 7 345 1 | P22:345:EES:TENRUSK7!:::EHV: | 0.07039 | Yes
GEN-2024-343 | 04 SOUTHEAST | G00ALL 29SP | 337368 8MT_OLIVE% 500 337561 8EL DORADO% 500 1 | P22:500:EES::8COTNWOOD1!::EHV: | 0.09035 | Yes
GEN-2024-343 | 04 SOUTHEAST | G00ALL 29SP | 337368 8MT_OLIVE% 500 509366 LAYFLD8 500 1 | P22:500:EES::8COTNWOOD1!::EHV: | 0.08485 | Yes
GEN-2024-343 | 04 SOUTHEAST | G00ALL 29SP | 337368 8MT_OLIVE% 500 337561 8EL DORADO% 500 1 | P22:500:EES::8COTNWOOD2!::EHV: | 0.09035 | Yes
GEN-2024-343 | 04 SOUTHEAST | G00ALL 29SP | 337368 8MT_OLIVE% 500 509366 LAYFLD8 500 1 | P22:500:EES::8COTNWOOD2!::EHV: | 0.08485 | Yes
GEN-2024-343 | 04 SOUTHEAST | G00ALL 29SP | 337009 8MCADAMS% 500 337010 8WOLFCREEK% 500 1 | P22:500:EES:8OUACHITA!:::EHV: | 0.05308 | Yes
GEN-2024-343 | 04 SOUTHEAST | G00ALL 29SP | 337515 8MCNEIL% 500 337754 8ETTA% 500 1 | P22:500:EES:8OUACHITA!:::EHV: | 0.07321 | Yes
GEN-2024-343 | 04 SOUTHEAST | G00ALL 29SP | 335836 8MCKNIGHT% 500 336562 8FRANKLIN% 500 1 | P22:500:EES:MOUNTOLIVE:WESTBUS::EHV: | 0.06694 | Yes
GEN-2024-343 | 04 SOUTHEAST | G00ALL 29SP | 337561 8EL DORADO% 500 998422 8EL DORADO% 345 2 | P22:500:EES:MOUNTOLIVE:WESTBUS::EHV: | 0.10963 | Yes
GEN-2024-343 | 04 SOUTHEAST | G00ALL 29SP | 337562 7EL DORADO 345 998422 8EL DORADO% 345 2 | P22:500:EES:MOUNTOLIVE:WESTBUS::EHV: | 0.10963 | Yes
GEN-2024-343 | 04 SOUTHEAST | G00ALL 29SP | 337651 8WHT BLUFF% 500 337957 8KEO% 500 1 | P22:500:EES:MOUNTOLIVE:WESTBUS::EHV: | 0.07058 | Yes
GEN-2024-343 | 04 SOUTHEAST | G00ALL 29SP | 337376 7SAREPTA% 345 337562 7EL DORADO 345 1 | P22:500:EES:MOUNTOLIVE:WESTBUS::EHV: | 0.10963 | Yes
GEN-2024-343 | 04 SOUTHEAST | G00ALL 29SP | 337643 8SHERIDAN% 500 337808 8MABELVALE% 500 1 | P22:500:EES:MOUNTOLIVE:WESTBUS::EHV: | 0.11799 | Yes
GEN-2024-343 | 04 SOUTHEAST | G00ALL 29SP | 337376 7SAREPTA% 345 788340 G24-379-TAP 345 1 | P22:500:EES:MOUNTOLIVE:WESTBUS::EHV: | 0.13798 | Yes
GEN-2024-343 | 04 SOUTHEAST | G00ALL 29SP | 337753 8HS EHV% 500 337754 8ETTA% 500 1 | P22:500:EES:MOUNTOLIVE:WESTBUS::EHV: | 0.06578 | Yes
GEN-2024-343 | 04 SOUTHEAST | G00ALL 29SP | 303005 8BIG_CAJUN2% 500 335500 8WEBRE% 500 1 | P22:500:EES:MOUNTOLIVE:WESTBUS::EHV: | 0.05725 | Yes
GEN-2024-343 | 04 SOUTHEAST | G00ALL 29SP | 337561 8EL DORADO% 500 337643 8SHERIDAN% 500 1 | P22:500:EES:MOUNTOLIVE:WESTBUS::EHV: | 0.11596 | Yes
GEN-2024-343 | 04 SOUTHEAST | G00ALL 29SP | 337753 8HS EHV% 500 337763 8MAGNETCOVE% 500 1 | P22:500:EES-EAI:8DUKE HS-1!:::EHV: | 0.07379 | Yes
GEN-2024-343 | 04 SOUTHEAST | G00ALL 29SP | 500140 CARROLL6 230 500465 6LAYFLD 230 1 | P23:345:AEPW:LONGWOOD CB 10280 NBTB:::: | 0.06512 | Yes
GEN-2024-343 | 04 SOUTHEAST | G00ALL 29SP | 500140 CARROLL6 230 500260 DOLHILL6 230 1 | P23:345:AEPW:LONGWOOD CB 10280 NBTB:::: | 0.06195 | Yes
GEN-2024-343 | 04 SOUTHEAST | G00ALL 29SP | 500260 DOLHILL6 230 500250 DOLHILL7 345 1 | P23:345:AEPW:TENASKA CB 12840 NBTB:::: | 0.07039 | Yes
GEN-2024-343 | 04 SOUTHEAST | G00ALL 29SP | 500250 DOLHILL7 345 507760 SW SHV 7 345 1 | P23:345:AEPW:TENASKA CB 12840 NBTB:::: | 0.07039 | Yes
GEN-2024-343 | 04 SOUTHEAST | G00ALL 29SP | 500260 DOLHILL6 230 500250 DOLHILL7 345 1 | P23:345:AEPW:TENASKA CB 12850 NBTB:::: | 0.06571 | Yes
GEN-2024-343 | 04 SOUTHEAST | G00ALL 29SP | 500250 DOLHILL7 345 507760 SW SHV 7 345 1 | P23:345:AEPW:TENASKA CB 12850 NBTB:::: | 0.06571 | Yes
GEN-2024-343 | 04 SOUTHEAST | G00ALL 29SP | 337368 8MT_OLIVE% 500 337561 8EL DORADO% 500 1 | P23:345:EES::7ROCKYCRK%:1:EHV: | 0.06337 | Yes
GEN-2024-343 | 04 SOUTHEAST | G00ALL 29SP | 337368 8MT_OLIVE% 500 509366 LAYFLD8 500 1 | P23:345:EES::7ROCKYCRK%:1:EHV: | 0.0549 | Yes
GEN-2024-343 | 04 SOUTHEAST | G00ALL 29SP | 500260 DOLHILL6 230 500250 DOLHILL7 345 1 | P23:345:EES::7ROCKYCRK%:1:EHV: | 0.0705 | Yes
GEN-2024-343 | 04 SOUTHEAST | G00ALL 29SP | 500250 DOLHILL7 345 507760 SW SHV 7 345 1 | P23:345:EES::7ROCKYCRK%:1:EHV: | 0.0705 | Yes
GEN-2024-343 | 04 SOUTHEAST | G00ALL 29SP | 337909 8ANO% 500 515305 FTSMITH8 500 1 | P23:345:WERE:WOLF-345-50:EHV: | 0.07924 | Yes
GEN-2024-343 | 04 SOUTHEAST | G00ALL 29SP | 337808 8MABELVALE% 500 337937 8MAYFLOWER% 500 1 | P23:345:WERE:WOLF-345-50:EHV: | 0.0655 | Yes
GEN-2024-343 | 04 SOUTHEAST | G00ALL 29SP | 303005 8BIG_CAJUN2% 500 335835 8FANCY_PT% 500 1 | P23:500:EES:BYULAB:S8172::EHV: | 0.07589 | Yes
GEN-2024-343 | 04 SOUTHEAST | G00ALL 29SP | 335835 8FANCY_PT% 500 335836 8MCKNIGHT% 500 1 | P23:500:EES:BYULAB:S8172::EHV: | 0.06245 | Yes
GEN-2024-343 | 04 SOUTHEAST | G00ALL 29SP | 337643 8SHERIDAN% 500 337763 8MAGNETCOVE% 500 1 | P23:500:EES:EL DORADO EHV:B9242::EHV: | 0.14409 | Yes
GEN-2024-343 | 04 SOUTHEAST | G00ALL 29SP | 334197 7ROCKYCRK% 345 783930 G24-232-TAP 345 1 | P23:500:EES:HARTBURG:13670::EHV: | 0.10207 | Yes
GEN-2024-343 | 04 SOUTHEAST | G00ALL 29SP | 509366 LAYFLD8 500 997454 LAYFLD AUTO 230 1 | P23:500:EES:HARTBURG:13670::EHV: | 0.05904 | Yes
GEN-2024-343 | 04 SOUTHEAST | G00ALL 29SP | 500465 6LAYFLD 230 997454 LAYFLD AUTO 230 1 | P23:500:EES:HARTBURG:13670::EHV: | 0.05904 | Yes
GEN-2024-343 | 04 SOUTHEAST | G00ALL 29SP | 334028 7GRIMES% 345 334197 7ROCKYCRK% 345 1 | P23:500:EES:HARTBURG:13670::EHV: | 0.05822 | Yes
GEN-2024-343 | 04 SOUTHEAST | G00ALL 29SP | 500140 CARROLL6 230 500465 6LAYFLD 230 1 | P23:500:EES:HARTBURG:13670::EHV: | 0.05701 | Yes
GEN-2024-343 | 04 SOUTHEAST | G00ALL 29SP | 500140 CARROLL6 230 500260 DOLHILL6 230 1 | P23:500:EES:HARTBURG:13670::EHV: | 0.05106 | Yes
GEN-2024-343 | 04 SOUTHEAST | G00ALL 29SP | 337561 8EL DORADO% 500 337643 8SHERIDAN% 500 1 | P23:500:EES:MAGNETCOVE:B7435::EHV: | 0.16783 | Yes
GEN-2024-343 | 04 SOUTHEAST | G00ALL 29SP | 337643 8SHERIDAN% 500 337651 8WHT BLUFF% 500 1 | P23:500:EES:MAGNETCOVE:B7435::EHV: | 0.05894 | Yes
GEN-2024-343 | 04 SOUTHEAST | G00ALL 29SP | 337922 8P.HILL% 500 337937 8MAYFLOWER% 500 1 | P23:500:EES:MAGNETCOVE:B7435::EHV: | 0.05813 | Yes
GEN-2024-343 | 04 SOUTHEAST | G00ALL 29SP | 337808 8MABELVALE% 500 337909 8ANO% 500 1 | P23:500:EES:MAGNETCOVE:B7435::EHV: | 0.05188 | Yes
GEN-2024-343 | 04 SOUTHEAST | G00ALL 29SP | 337643 8SHERIDAN% 500 337651 8WHT BLUFF% 500 1 | P23:500:EES:MAGNETCOVE:B7446::EHV: | 0.05894 | Yes
GEN-2024-343 | 04 SOUTHEAST | G00ALL 29SP | 337561 8EL DORADO% 500 337643 8SHERIDAN% 500 1 | P23:500:EES:MAGNETCOVE:B7446::EHV: | 0.16783 | Yes
GEN-2024-343 | 04 SOUTHEAST | G00ALL 29SP | 337922 8P.HILL% 500 337937 8MAYFLOWER% 500 1 | P23:500:EES:MAGNETCOVE:B7446::EHV: | 0.05813 | Yes
GEN-2024-343 | 04 SOUTHEAST | G00ALL 29SP | 337808 8MABELVALE% 500 337909 8ANO% 500 1 | P23:500:EES:MAGNETCOVE:B7446::EHV: | 0.05188 | Yes
GEN-2024-343 | 04 SOUTHEAST | G00ALL 29SP | 337368 8MT_OLIVE% 500 337561 8EL DORADO% 500 1 | P23:500:EES:MCKNIT:21105::EHV: | 0.09783 | Yes
GEN-2024-343 | 04 SOUTHEAST | G00ALL 29SP | 337368 8MT_OLIVE% 500 509366 LAYFLD8 500 1 | P23:500:EES:MCKNIT:21105::EHV: | 0.09272 | Yes
GEN-2024-343 | 04 SOUTHEAST | G00ALL 29SP | 335367 8RICHARD% 500 335368 8WELLS% 500 1 | P23:500:EES:MCKNIT:21105::EHV: | 0.06343 | Yes
GEN-2024-343 | 04 SOUTHEAST | G00ALL 29SP | 335368 8WELLS% 500 335500 8WEBRE% 500 1 | P23:500:EES:MCKNIT:21105::EHV: | 0.07135 | Yes
GEN-2024-343 | 04 SOUTHEAST | G00ALL 29SP | 335192 8NELSON% 500 335367 8RICHARD% 500 1 | P23:500:EES:MCKNIT:21105::EHV: | 0.06556 | Yes
GEN-2024-343 | 04 SOUTHEAST | G00ALL 29SP | 335500 8WEBRE% 500 336010 8BYULABUTTE% 500 1 | P23:500:EES:MCKNIT:21110::EHV: | 0.05379 | Yes
GEN-2024-343 | 04 SOUTHEAST | G00ALL 29SP | 335368 8WELLS% 500 335500 8WEBRE% 500 1 | P23:500:EES:MCKNIT:21110::EHV: | 0.06893 | Yes
GEN-2024-343 | 04 SOUTHEAST | G00ALL 29SP | 335835 8FANCY_PT% 500 335836 8MCKNIGHT% 500 1 | P23:500:EES:MCKNIT:21125::EHV: | 0.05402 | Yes
GEN-2024-343 | 04 SOUTHEAST | G00ALL 29SP | 337909 8ANO% 500 515305 FTSMITH8 500 1 | P23:500:EES:MOUNTSOLIVE:R3976::EHV: | 0.0713 | Yes
GEN-2024-343 | 04 SOUTHEAST | G00ALL 29SP | 335836 8MCKNIGHT% 500 336562 8FRANKLIN% 500 1 | P23:500:EES:MOUNTSOLIVE:R3976::EHV: | 0.06876 | Yes
GEN-2024-343 | 04 SOUTHEAST | G00ALL 29SP | 337561 8EL DORADO% 500 998422 8EL DORADO% 345 2 | P23:500:EES:MOUNTSOLIVE:R3976::EHV: | 0.11354 | Yes
GEN-2024-343 | 04 SOUTHEAST | G00ALL 29SP | 337562 7EL DORADO 345 998422 8EL DORADO% 345 2 | P23:500:EES:MOUNTSOLIVE:R3976::EHV: | 0.11354 | Yes
GEN-2024-343 | 04 SOUTHEAST | G00ALL 29SP | 334197 7ROCKYCRK% 345 783930 G24-232-TAP 345 1 | P23:500:EES:MOUNTSOLIVE:R3976::EHV: | 0.10603 | Yes
GEN-2024-343 | 04 SOUTHEAST | G00ALL 29SP | 337651 8WHT BLUFF% 500 337957 8KEO% 500 1 | P23:500:EES:MOUNTSOLIVE:R3976::EHV: | 0.06917 | Yes
GEN-2024-343 | 04 SOUTHEAST | G00ALL 29SP | 337376 7SAREPTA% 345 337562 7EL DORADO 345 1 | P23:500:EES:MOUNTSOLIVE:R3976::EHV: | 0.11354 | Yes
GEN-2024-343 | 04 SOUTHEAST | G00ALL 29SP | 334028 7GRIMES% 345 334197 7ROCKYCRK% 345 1 | P23:500:EES:MOUNTSOLIVE:R3976::EHV: | 0.06074 | Yes
GEN-2024-343 | 04 SOUTHEAST | G00ALL 29SP | 337643 8SHERIDAN% 500 337808 8MABELVALE% 500 1 | P23:500:EES:MOUNTSOLIVE:R3976::EHV: | 0.1158 | Yes
GEN-2024-343 | 04 SOUTHEAST | G00ALL 29SP | 337376 7SAREPTA% 345 788340 G24-379-TAP 345 1 | P23:500:EES:MOUNTSOLIVE:R3976::EHV: | 0.13903 | Yes
GEN-2024-343 | 04 SOUTHEAST | G00ALL 29SP | 337753 8HS EHV% 500 337754 8ETTA% 500 1 | P23:500:EES:MOUNTSOLIVE:R3976::EHV: | 0.06448 | Yes
GEN-2024-343 | 04 SOUTHEAST | G00ALL 29SP | 303005 8BIG_CAJUN2% 500 335500 8WEBRE% 500 1 | P23:500:EES:MOUNTSOLIVE:R3976::EHV: | 0.05856 | Yes
GEN-2024-343 | 04 SOUTHEAST | G00ALL 29SP | 337561 8EL DORADO% 500 337643 8SHERIDAN% 500 1 | P23:500:EES:MOUNTSOLIVE:R3976::EHV: | 0.11259 | Yes
GEN-2024-343 | 04 SOUTHEAST | G00ALL 29SP | 335835 8FANCY_PT% 500 335836 8MCKNIGHT% 500 1 | P23:500:EES:MOUNTSOLIVE:R3976::EHV: | 0.05711 | Yes
GEN-2024-343 | 04 SOUTHEAST | G00ALL 29SP | 335367 8RICHARD% 500 335368 8WELLS% 500 1 | P23:500:EES:PERRYVILLE:R7372::EHV: | 0.0767 | Yes
GEN-2024-343 | 04 SOUTHEAST | G00ALL 29SP | 335368 8WELLS% 500 335500 8WEBRE% 500 1 | P23:500:EES:PERRYVILLE:R7372::EHV: | 0.08848 | Yes
GEN-2024-343 | 04 SOUTHEAST | G00ALL 29SP | 335192 8NELSON% 500 335367 8RICHARD% 500 1 | P23:500:EES:PERRYVILLE:R7372::EHV: | 0.0783 | Yes
GEN-2024-343 | 04 SOUTHEAST | G00ALL 29SP | 337368 8MT_OLIVE% 500 337561 8EL DORADO% 500 1 | P23:500:EES:PERRYVILLE:R9872::EHV: | 0.08698 | Yes
GEN-2024-343 | 04 SOUTHEAST | G00ALL 29SP | 337651 8WHT BLUFF% 500 337957 8KEO% 500 1 | P23:500:EES:PERRYVILLE:R9872::EHV: | 0.08042 | Yes
GEN-2024-343 | 04 SOUTHEAST | G00ALL 29SP | 337957 8KEO% 500 338140 8HOLND BTM% 500 1 | P23:500:EES:PERRYVILLE:R9872::EHV: | 0.06097 | Yes
GEN-2024-343 | 04 SOUTHEAST | G00ALL 29SP | 337561 8EL DORADO% 500 998422 8EL DORADO% 345 2 | P23:500:EES:PERRYVILLE:R9872::EHV: | 0.09447 | Yes
GEN-2024-343 | 04 SOUTHEAST | G00ALL 29SP | 337562 7EL DORADO 345 998422 8EL DORADO% 345 2 | P23:500:EES:PERRYVILLE:R9872::EHV: | 0.09447 | Yes
GEN-2024-343 | 04 SOUTHEAST | G00ALL 29SP | 337368 8MT_OLIVE% 500 509366 LAYFLD8 500 1 | P23:500:EES:PERRYVILLE:R9872::EHV: | 0.08126 | Yes
GEN-2024-343 | 04 SOUTHEAST | G00ALL 29SP | 337643 8SHERIDAN% 500 337808 8MABELVALE% 500 1 | P23:500:EES:PERRYVILLE:R9872::EHV: | 0.13182 | Yes
GEN-2024-343 | 04 SOUTHEAST | G00ALL 29SP | 335367 8RICHARD% 500 335368 8WELLS% 500 1 | P23:500:EES:PERRYVILLE:R9872::EHV: | 0.0767 | Yes
GEN-2024-343 | 04 SOUTHEAST | G00ALL 29SP | 337376 7SAREPTA% 345 337562 7EL DORADO 345 1 | P23:500:EES:PERRYVILLE:R9872::EHV: | 0.09447 | Yes
GEN-2024-343 | 04 SOUTHEAST | G00ALL 29SP | 337643 8SHERIDAN% 500 337763 8MAGNETCOVE% 500 1 | P23:500:EES:PERRYVILLE:R9872::EHV: | 0.07519 | Yes
GEN-2024-343 | 04 SOUTHEAST | G00ALL 29SP | 337753 8HS EHV% 500 337754 8ETTA% 500 1 | P23:500:EES:PERRYVILLE:R9872::EHV: | 0.07505 | Yes
GEN-2024-343 | 04 SOUTHEAST | G00ALL 29SP | 338140 8HOLND BTM% 500 338145 8ISES% 500 1 | P23:500:EES:PERRYVILLE:R9872::EHV: | 0.05008 | Yes
GEN-2024-343 | 04 SOUTHEAST | G00ALL 29SP | 337376 7SAREPTA% 345 788340 G24-379-TAP 345 1 | P23:500:EES:PERRYVILLE:R9872::EHV: | 0.12026 | Yes
GEN-2024-343 | 04 SOUTHEAST | G00ALL 29SP | 335368 8WELLS% 500 335500 8WEBRE% 500 1 | P23:500:EES:PERRYVILLE:R9872::EHV: | 0.08848 | Yes
GEN-2024-343 | 04 SOUTHEAST | G00ALL 29SP | 334325 8HARTBRG% 500 335188 8RHODES% 500 1 | P23:500:EES:PERRYVILLE:R9872::EHV: | 0.05346 | Yes
GEN-2024-343 | 04 SOUTHEAST | G00ALL 29SP | 335192 8NELSON% 500 335367 8RICHARD% 500 1 | P23:500:EES:PERRYVILLE:R9872::EHV: | 0.0783 | Yes
GEN-2024-343 | 04 SOUTHEAST | G00ALL 29SP | 335188 8RHODES% 500 335192 8NELSON% 500 1 | P23:500:EES:PERRYVILLE:R9872::EHV: | 0.0593 | Yes
GEN-2024-343 | 04 SOUTHEAST | G00ALL 29SP | 337561 8EL DORADO% 500 337643 8SHERIDAN% 500 1 | P23:500:EES:PERRYVILLE:R9872::EHV: | 0.13545 | Yes
GEN-2024-343 | 04 SOUTHEAST | G00ALL 29SP | 337009 8MCADAMS% 500 337010 8WOLFCREEK% 500 1 | P23:500:EES:STERLINGTON:R2092::EHV: | 0.05306 | Yes
GEN-2024-343 | 04 SOUTHEAST | G00ALL 29SP | 337515 8MCNEIL% 500 337754 8ETTA% 500 1 | P23:500:EES:STERLINGTON:R2092::EHV: | 0.07322 | Yes
GEN-2024-343 | 04 SOUTHEAST | G00ALL 29SP | 337651 8WHT BLUFF% 500 337957 8KEO% 500 1 | P23:500:EES:WRIGHTSVILLE:B8206::EHV: | 0.08406 | Yes
GEN-2024-343 | 04 SOUTHEAST | G00ALL 29SP | 337651 8WHT BLUFF% 500 337957 8KEO% 500 1 | P23:500:EES:WRIGHTSVILLE:B8214::EHV: | 0.08454 | Yes
GEN-2024-343 | 04 SOUTHEAST | G00ALL 29SP | 337643 8SHERIDAN% 500 337808 8MABELVALE% 500 1 | P23:500:EES:WRIGHTSVILLE:B8214::EHV: | 0.1235 | Yes
GEN-2024-343 | 04 SOUTHEAST | G00ALL 29SP | 337909 8ANO% 500 515305 FTSMITH8 500 1 | P23:500:EES-EAI:8P.HILL%:B4335::EHV: | 0.07155 | Yes
GEN-2024-343 | 04 SOUTHEAST | G00ALL 29SP | 337808 8MABELVALE% 500 337909 8ANO% 500 1 | P23:500:EES-EAI:8P.HILL%:B4335::EHV: | 0.09006 | Yes
GEN-2024-343 | 04 SOUTHEAST | G00ALL 29SP | 337651 8WHT BLUFF% 500 337957 8KEO% 500 1 | P23:500:EES-EAI:8WRIGHTSVLE%:2::EHV: | 0.08406 | Yes
GEN-2024-343 | 04 SOUTHEAST | G00ALL 29SP | 337651 8WHT BLUFF% 500 337957 8KEO% 500 1 | P23:500:EES-EAI:8WRIGHTSVLE%:6::EHV: | 0.08454 | Yes
GEN-2024-343 | 04 SOUTHEAST | G00ALL 29SP | 337643 8SHERIDAN% 500 337808 8MABELVALE% 500 1 | P23:500:EES-EAI:8WRIGHTSVLE%:6::EHV: | 0.1235 | Yes
GEN-2024-343 | 04 SOUTHEAST | G00ALL 29SP | 337904 5RUSSELVL.S 161 337905 5RUSSELVL.E! 161 1 | P23:500:EES-EAI:ARK_NU:B5106::EHV: | 0.05724 | Yes
GEN-2024-343 | 04 SOUTHEAST | G00ALL 29SP | 337904 5RUSSELVL.S 161 505508 DARDANE5 161 1 | P23:500:EES-EAI:ARK_NU:B5106::EHV: | 0.05724 | Yes
GEN-2024-343 | 04 SOUTHEAST | G00ALL 29SP | 337561 8EL DORADO% 500 998422 8EL DORADO% 345 2 | P23:500:EES-EAI:ARK_NU:B5106::EHV: | 0.08676 | Yes
GEN-2024-343 | 04 SOUTHEAST | G00ALL 29SP | 337562 7EL DORADO 345 998422 8EL DORADO% 345 2 | P23:500:EES-EAI:ARK_NU:B5106::EHV: | 0.08676 | Yes
GEN-2024-343 | 04 SOUTHEAST | G00ALL 29SP | 337957 8KEO% 500 338140 8HOLND BTM% 500 1 | P23:500:EES-EAI:ARK_NU:B5106::EHV: | 0.07114 | Yes
GEN-2024-343 | 04 SOUTHEAST | G00ALL 29SP | 337922 8P.HILL% 500 337937 8MAYFLOWER% 500 1 | P23:500:EES-EAI:ARK_NU:B5106::EHV: | 0.05451 | Yes
GEN-2024-343 | 04 SOUTHEAST | G00ALL 29SP | 337376 7SAREPTA% 345 337562 7EL DORADO 345 1 | P23:500:EES-EAI:ARK_NU:B5106::EHV: | 0.08676 | Yes
GEN-2024-343 | 04 SOUTHEAST | G00ALL 29SP | 337376 7SAREPTA% 345 788340 G24-379-TAP 345 1 | P23:500:EES-EAI:ARK_NU:B5106::EHV: | 0.11042 | Yes
GEN-2024-343 | 04 SOUTHEAST | G00ALL 29SP | 338140 8HOLND BTM% 500 338145 8ISES% 500 1 | P23:500:EES-EAI:ARK_NU:B5106::EHV: | 0.06028 | Yes
GEN-2024-343 | 04 SOUTHEAST | G00ALL 29SP | 337515 8MCNEIL% 500 337754 8ETTA% 500 1 | P23:500:EES-EAI:ARK_NU:B5106::EHV: | 0.06464 | Yes
GEN-2024-343 | 04 SOUTHEAST | G00ALL 29SP | 337753 8HS EHV% 500 337763 8MAGNETCOVE% 500 1 | P23:500:EES-EAI:ARK_NU:B5106::EHV: | 0.06195 | Yes
GEN-2024-343 | 04 SOUTHEAST | G00ALL 29SP | 337643 8SHERIDAN% 500 337808 8MABELVALE% 500 1 | P23:500:EES-EAI:KEO:B4911::EHV: | 0.17628 | Yes
GEN-2024-343 | 04 SOUTHEAST | G00ALL 29SP | 337808 8MABELVALE% 500 337937 8MAYFLOWER% 500 1 | P23:500:EES-EAI:KEO:B4911::EHV: | 0.07706 | Yes
GEN-2024-343 | 04 SOUTHEAST | G00ALL 29SP | 337909 8ANO% 500 515305 FTSMITH8 500 1 | P23:500:EES-EAI:KEO:B4921::EHV: | 0.08825 | Yes
GEN-2024-343 | 04 SOUTHEAST | G00ALL 29SP | 337643 8SHERIDAN% 500 337808 8MABELVALE% 500 1 | P23:500:EES-EAI:KEO:B4921::EHV: | 0.15852 | Yes
GEN-2024-343 | 04 SOUTHEAST | G00ALL 29SP | 337808 8MABELVALE% 500 337937 8MAYFLOWER% 500 1 | P23:500:EES-EAI:KEO:B4921::EHV: | 0.08492 | Yes
GEN-2024-343 | 04 SOUTHEAST | G00ALL 29SP | 337515 8MCNEIL% 500 337754 8ETTA% 500 1 | P23:500:EES-EAI:KEO:B4921::EHV: | 0.0647 | Yes
GEN-2024-343 | 04 SOUTHEAST | G00ALL 29SP | 337753 8HS EHV% 500 337763 8MAGNETCOVE% 500 1 | P23:500:EES-EAI:KEO:B4921::EHV: | 0.06167 | Yes
GEN-2024-343 | 04 SOUTHEAST | G00ALL 29SP | 337957 8KEO% 500 338140 8HOLND BTM% 500 1 | P23:500:EES-EAI:KEO:B4931::EHV: | 0.07104 | Yes
GEN-2024-343 | 04 SOUTHEAST | G00ALL 29SP | 338140 8HOLND BTM% 500 338145 8ISES% 500 1 | P23:500:EES-EAI:KEO:B4931::EHV: | 0.05924 | Yes
GEN-2024-343 | 04 SOUTHEAST | G00ALL 29SP | 337808 8MABELVALE% 500 337937 8MAYFLOWER% 500 1 | P23:500:EES-EAI:KEO:B4931::EHV: | 0.06783 | Yes
GEN-2024-343 | 04 SOUTHEAST | G00ALL 29SP | 337909 8ANO% 500 515305 FTSMITH8 500 1 | P23:500:EES-EAI:KEO:B4941::EHV: | 0.0894 | Yes
GEN-2024-343 | 04 SOUTHEAST | G00ALL 29SP | 337808 8MABELVALE% 500 337937 8MAYFLOWER% 500 1 | P23:500:EES-EAI:KEO:B4941::EHV: | 0.08671 | Yes
GEN-2024-343 | 04 SOUTHEAST | G00ALL 29SP | 337643 8SHERIDAN% 500 337651 8WHT BLUFF% 500 1 | P23:500:EES-EAI:KEO:B4941::EHV: | 0.0508 | Yes
GEN-2024-343 | 04 SOUTHEAST | G00ALL 29SP | 337515 8MCNEIL% 500 337754 8ETTA% 500 1 | P23:500:EES-EAI:KEO:B4941::EHV: | 0.0651 | Yes
GEN-2024-343 | 04 SOUTHEAST | G00ALL 29SP | 337753 8HS EHV% 500 337763 8MAGNETCOVE% 500 1 | P23:500:EES-EAI:KEO:B4941::EHV: | 0.06277 | Yes
GEN-2024-343 | 04 SOUTHEAST | G00ALL 29SP | 337651 8WHT BLUFF% 500 337957 8KEO% 500 1 | P23:500:EES-EAI:MABELV:B5918::EHV: | 0.13562 | Yes
GEN-2024-343 | 04 SOUTHEAST | G00ALL 29SP | 337957 8KEO% 500 338140 8HOLND BTM% 500 1 | P23:500:EES-EAI:MABELV:B5918::EHV: | 0.08858 | Yes
GEN-2024-343 | 04 SOUTHEAST | G00ALL 29SP | 337643 8SHERIDAN% 500 337651 8WHT BLUFF% 500 1 | P23:500:EES-EAI:MABELV:B5918::EHV: | 0.15501 | Yes
GEN-2024-343 | 04 SOUTHEAST | G00ALL 29SP | 337651 8WHT BLUFF% 500 337957 8KEO% 500 1 | P23:500:EES-EAI:MABELV:B5922::EHV: | 0.16612 | Yes
GEN-2024-343 | 04 SOUTHEAST | G00ALL 29SP | 337909 8ANO% 500 337922 8P.HILL% 500 1 | P23:500:EES-EAI:MABELV:B5922::EHV: | 0.07434 | Yes
GEN-2024-343 | 04 SOUTHEAST | G00ALL 29SP | 337808 8MABELVALE% 500 337860 8WRIGHTSVLE% 500 1 | P23:500:EES-EAI:MABELV:B5922::EHV: | 0.07644 | Yes
GEN-2024-343 | 04 SOUTHEAST | G00ALL 29SP | 337643 8SHERIDAN% 500 337651 8WHT BLUFF% 500 1 | P23:500:EES-EAI:MABELV:B5922::EHV: | 0.17263 | Yes
GEN-2024-343 | 04 SOUTHEAST | G00ALL 29SP | 337922 8P.HILL% 500 337937 8MAYFLOWER% 500 1 | P23:500:EES-EAI:MABELV:B5922::EHV: | 0.08937 | Yes
GEN-2024-343 | 04 SOUTHEAST | G00ALL 29SP | 337753 8HS EHV% 500 337754 8ETTA% 500 1 | P23:500:EES-EAI:ND:8MAGNETCOVE%:FK10710:EHV: | 0.07321 | Yes
GEN-2024-343 | 04 SOUTHEAST | G00ALL 29SP | 337643 8SHERIDAN% 500 337651 8WHT BLUFF% 500 1 | P23:500:EES-EAI:PD_2:ETTA:LN:EHV: | 0.06827 | Yes
GEN-2024-343 | 04 SOUTHEAST | G00ALL 29SP | 337561 8EL DORADO% 500 337643 8SHERIDAN% 500 1 | P23:500:EES-EAI:PD_2:MAGNET:XF:EHV: | 0.16783 | Yes
GEN-2024-343 | 04 SOUTHEAST | G00ALL 29SP | 337643 8SHERIDAN% 500 337763 8MAGNETCOVE% 500 1 | P23:500:EES-EAI:SH_EHV:B5014::EHV: | 0.13645 | Yes
GEN-2024-343 | 04 SOUTHEAST | G00ALL 29SP | 337753 8HS EHV% 500 337754 8ETTA% 500 1 | P23:500:EES-EAI:SH_EHV:B5014::EHV: | 0.13797 | Yes
GEN-2024-343 | 04 SOUTHEAST | G00ALL 29SP | 337561 8EL DORADO% 500 337643 8SHERIDAN% 500 1 | P23:500:EES-EAI:SH_EHV:B5018::EHV: | 0.15879 | Yes
GEN-2024-343 | 04 SOUTHEAST | G00ALL 29SP | 337651 8WHT BLUFF% 500 337957 8KEO% 500 1 | P23:500:EES-EAI:SH_EHV:B5022::EHV: | 0.132 | Yes
GEN-2024-343 | 04 SOUTHEAST | G00ALL 29SP | 337808 8MABELVALE% 500 337860 8WRIGHTSVLE% 500 1 | P23:500:EES-EAI:SH_EHV:B5022::EHV: | 0.07512 | Yes
GEN-2024-343 | 04 SOUTHEAST | G00ALL 29SP | 337643 8SHERIDAN% 500 337651 8WHT BLUFF% 500 1 | P23:500:EES-EAI:SH_EHV:B5022::EHV: | 0.12613 | Yes
GEN-2024-343 | 04 SOUTHEAST | G00ALL 29SP | 337651 8WHT BLUFF% 500 337957 8KEO% 500 1 | P23:500:EES-EAI:SH_EHV:B5026::EHV: | 0.15195 | Yes
GEN-2024-343 | 04 SOUTHEAST | G00ALL 29SP | 337808 8MABELVALE% 500 337860 8WRIGHTSVLE% 500 1 | P23:500:EES-EAI:SH_EHV:B5026::EHV: | 0.07758 | Yes
GEN-2024-343 | 04 SOUTHEAST | G00ALL 29SP | 337561 8EL DORADO% 500 337643 8SHERIDAN% 500 1 | P23:500:EES-EAI:SH_EHV:B5026::EHV: | 0.14952 | Yes
GEN-2024-343 | 04 SOUTHEAST | G00ALL 29SP | 337643 8SHERIDAN% 500 337651 8WHT BLUFF% 500 1 | P23:500:EES-EAI:SH_EHV:B5026::EHV: | 0.14952 | Yes
GEN-2024-343 | 04 SOUTHEAST | G00ALL 29SP | 337922 8P.HILL% 500 337937 8MAYFLOWER% 500 1 | P23:500:EES-EAI:SH_EHV:B5026::EHV: | 0.05288 | Yes
GEN-2024-343 | 04 SOUTHEAST | G00ALL 29SP | 500140 CARROLL6 230 500465 6LAYFLD 230 1 | P42:345:AEPW:LONGWOOD CB 10280 NBTB+FAULT:::: | 0.06512 | Yes
GEN-2024-343 | 04 SOUTHEAST | G00ALL 29SP | 500140 CARROLL6 230 500260 DOLHILL6 230 1 | P42:345:AEPW:LONGWOOD CB 10280 NBTB+FAULT:::: | 0.06195 | Yes
GEN-2024-343 | 04 SOUTHEAST | G00ALL 29SP | 500260 DOLHILL6 230 500250 DOLHILL7 345 1 | P42:345:AEPW:TENASKA CB 12840 NBTB+FAULT:::: | 0.07039 | Yes
GEN-2024-343 | 04 SOUTHEAST | G00ALL 29SP | 500250 DOLHILL7 345 507760 SW SHV 7 345 1 | P42:345:AEPW:TENASKA CB 12840 NBTB+FAULT:::: | 0.07039 | Yes
GEN-2024-343 | 04 SOUTHEAST | G00ALL 29SP | 500260 DOLHILL6 230 500250 DOLHILL7 345 1 | P42:345:AEPW:TENASKA CB 12850 NBTB+FAULT:::: | 0.06571 | Yes
GEN-2024-343 | 04 SOUTHEAST | G00ALL 29SP | 500250 DOLHILL7 345 507760 SW SHV 7 345 1 | P42:345:AEPW:TENASKA CB 12850 NBTB+FAULT:::: | 0.06571 | Yes
GEN-2024-343 | 04 SOUTHEAST | G00ALL 29SP | 337922 8P.HILL% 500 337937 8MAYFLOWER% 500 1 | P42:345:OKGE:SB_GRIN7312:::EHV: | 0.06145 | Yes
GEN-2024-343 | 04 SOUTHEAST | G00ALL 29SP | 337808 8MABELVALE% 500 337909 8ANO% 500 1 | P42:345:OKGE:SB_GRIN7312:::EHV: | 0.05537 | Yes
GEN-2024-343 | 04 SOUTHEAST | G00ALL 29SP | 337922 8P.HILL% 500 337937 8MAYFLOWER% 500 1 | P42:345:OKGE:SB_GRIN7382:::EHV: | 0.06145 | Yes
GEN-2024-343 | 04 SOUTHEAST | G00ALL 29SP | 337808 8MABELVALE% 500 337909 8ANO% 500 1 | P42:345:OKGE:SB_GRIN7382:::EHV: | 0.05537 | Yes
GEN-2024-343 | 04 SOUTHEAST | G00ALL 29SP | 337904 5RUSSELVL.S 161 337905 5RUSSELVL.E! 161 1 | P42:500:OKGE:SB_FTTH8585:::EHV: | 0.05899 | Yes
GEN-2024-343 | 04 SOUTHEAST | G00ALL 29SP | 337904 5RUSSELVL.S 161 505508 DARDANE5 161 1 | P42:500:OKGE:SB_FTTH8585:::EHV: | 0.05899 | Yes
GEN-2024-343 | 04 SOUTHEAST | G00ALL 29SP | 337561 8EL DORADO% 500 998422 8EL DORADO% 345 2 | P42:500:OKGE:SB_FTTH8585:::EHV: | 0.08701 | Yes
GEN-2024-343 | 04 SOUTHEAST | G00ALL 29SP | 337562 7EL DORADO 345 998422 8EL DORADO% 345 2 | P42:500:OKGE:SB_FTTH8585:::EHV: | 0.08701 | Yes
GEN-2024-343 | 04 SOUTHEAST | G00ALL 29SP | 337957 8KEO% 500 338140 8HOLND BTM% 500 1 | P42:500:OKGE:SB_FTTH8585:::EHV: | 0.06927 | Yes
GEN-2024-343 | 04 SOUTHEAST | G00ALL 29SP | 337376 7SAREPTA% 345 337562 7EL DORADO 345 1 | P42:500:OKGE:SB_FTTH8585:::EHV: | 0.08701 | Yes
GEN-2024-343 | 04 SOUTHEAST | G00ALL 29SP | 337376 7SAREPTA% 345 788340 G24-379-TAP 345 1 | P42:500:OKGE:SB_FTTH8585:::EHV: | 0.11073 | Yes
GEN-2024-343 | 04 SOUTHEAST | G00ALL 29SP | 338140 8HOLND BTM% 500 338145 8ISES% 500 1 | P42:500:OKGE:SB_FTTH8585:::EHV: | 0.05986 | Yes
GEN-2024-343 | 04 SOUTHEAST | G00ALL 29SP | 337515 8MCNEIL% 500 337754 8ETTA% 500 1 | P42:500:OKGE:SB_FTTH8585:::EHV: | 0.0649 | Yes
GEN-2024-343 | 04 SOUTHEAST | G00ALL 29SP | 337753 8HS EHV% 500 337763 8MAGNETCOVE% 500 1 | P42:500:OKGE:SB_FTTH8585:::EHV: | 0.06259 | Yes
GEN-2024-343 | 04 SOUTHEAST | G00ALL 29SP | 337909 8ANO% 500 515305 FTSMITH8 500 1 | P51:25:WERE:WOLFCRK7:EHV: | 0.07929 | Yes
GEN-2024-343 | 04 SOUTHEAST | G00ALL 29SP | 337808 8MABELVALE% 500 337937 8MAYFLOWER% 500 1 | P51:25:WERE:WOLFCRK7:EHV: | 0.06553 | Yes
GEN-2024-343 | 04 SOUTHEAST | G00ALL 29SP | 500260 DOLHILL6 230 500250 DOLHILL7 345 1 | P52:345:AEPW:NR3TENRUSK7:::: | 0.07039 | Yes
GEN-2024-343 | 04 SOUTHEAST | G00ALL 29SP | 500250 DOLHILL7 345 507760 SW SHV 7 345 1 | P52:345:AEPW:NR3TENRUSK7:::: | 0.07039 | Yes
GEN-2024-343 | 04 SOUTHEAST | G00ALL 29SP | 337368 8MT_OLIVE% 500 509366 LAYFLD8 500 1 | P55:345:AEPW:NR3TENRUSK7:::: | 0.0569 | Yes
GEN-2024-343 | 04 SOUTHEAST | G00ALL 29SP | 500260 DOLHILL6 230 500250 DOLHILL7 345 1 | P55:345:AEPW:NR3TENRUSK7:::: | 0.07039 | Yes
GEN-2024-343 | 04 SOUTHEAST | G00ALL 29SP | 500250 DOLHILL7 345 507760 SW SHV 7 345 1 | P55:345:AEPW:NR3TENRUSK7:::: | 0.07039 | Yes
GEN-2024-343 | 04 SOUTHEAST | G00ALL 29SP | 337909 8ANO% 500 515305 FTSMITH8 500 1 | P55:345:OPPD:S3740 3::FN13:EHV: | 0.07924 | Yes
GEN-2024-343 | 04 SOUTHEAST | G00ALL 29SP | 337368 8MT_OLIVE% 500 337561 8EL DORADO% 500 1 | 334197 7ROCKYCRK% 345 783930 G24-232-TAP 345 1 | 0.06337 | Yes
GEN-2024-343 | 04 SOUTHEAST | G00ALL 29SP | 337368 8MT_OLIVE% 500 509366 LAYFLD8 500 1 | 334197 7ROCKYCRK% 345 783930 G24-232-TAP 345 1 | 0.0549 | Yes
GEN-2024-343 | 04 SOUTHEAST | G00ALL 29SP | 500260 DOLHILL6 230 500250 DOLHILL7 345 1 | 334197 7ROCKYCRK% 345 783930 G24-232-TAP 345 1 | 0.0705 | Yes
GEN-2024-343 | 04 SOUTHEAST | G00ALL 29SP | 500250 DOLHILL7 345 507760 SW SHV 7 345 1 | 334197 7ROCKYCRK% 345 783930 G24-232-TAP 345 1 | 0.0705 | Yes
GEN-2024-343 | 04 SOUTHEAST | G00ALL 29SP | 334197 7ROCKYCRK% 345 783930 G24-232-TAP 345 1 | 334994 6MCPS ST 230 334997 1J472MCPS ST 18.0 1 | 0.11391 | Yes
GEN-2024-343 | 04 SOUTHEAST | G00ALL 29SP | 334204 6CHINA% 230 334240 6BATISTE% 230 1 | 334994 6MCPS ST 230 334997 1J472MCPS ST 18.0 1 | 0.05309 | Yes
GEN-2024-343 | 04 SOUTHEAST | G00ALL 29SP | 334199 6JACINSPLT 230 334205 6CHJC_SER 230 1 | 334994 6MCPS ST 230 334997 1J472MCPS ST 18.0 1 | 0.05309 | Yes
GEN-2024-343 | 04 SOUTHEAST | G00ALL 29SP | 334320 8CYPRESS% 500 334325 8HARTBRG% 500 1 | 334994 6MCPS ST 230 334997 1J472MCPS ST 18.0 1 | 0.05683 | Yes
GEN-2024-343 | 04 SOUTHEAST | G00ALL 29SP | 334205 6CHJC_SER 230 334240 6BATISTE% 230 1 | 334994 6MCPS ST 230 334997 1J472MCPS ST 18.0 1 | 0.05309 | Yes
GEN-2024-343 | 04 SOUTHEAST | G00ALL 29SP | 334199 6JACINSPLT 230 334206 6JACINTO% 230 Z1 | 334994 6MCPS ST 230 334997 1J472MCPS ST 18.0 1 | 0.05309 | Yes
GEN-2024-343 | 04 SOUTHEAST | G00ALL 29SP | 334197 7ROCKYCRK% 345 783930 G24-232-TAP 345 1 | 334995 4MCPS G2 138 334998 1J472MCPS G2 21.0 1 | 0.11391 | Yes
GEN-2024-343 | 04 SOUTHEAST | G00ALL 29SP | 334028 7GRIMES% 345 334197 7ROCKYCRK% 345 1 | 334995 4MCPS G2 138 334998 1J472MCPS G2 21.0 1 | 0.06523 | Yes
GEN-2024-343 | 04 SOUTHEAST | G00ALL 29SP | 334197 7ROCKYCRK% 345 783930 G24-232-TAP 345 1 | 334996 4MCPS G1 138 334999 1J472MCPS G1 21.0 1 | 0.11391 | Yes
GEN-2024-343 | 04 SOUTHEAST | G00ALL 29SP | 334028 7GRIMES% 345 334197 7ROCKYCRK% 345 1 | 334996 4MCPS G1 138 334999 1J472MCPS G1 21.0 1 | 0.06523 | Yes
GEN-2024-343 | 04 SOUTHEAST | G00ALL 29SP | 500140 CARROLL6 230 500465 6LAYFLD 230 1 | 337561 8EL DORADO% 500 3WXFMR 8EL DORADO% 2 | 0.0642 | Yes
GEN-2024-343 | 04 SOUTHEAST | G00ALL 29SP | 345203 5MINER 1 161 345205 5COMS 161 1 | 505428 SIKESTN5 161 505432 SIKGEN 1 13.8 1 | 0.08304 | Yes
GEN-2024-343 | 04 SOUTHEAST | G00ALL 29SP | 337909 8ANO% 500 515305 FTSMITH8 500 1 | 507768 SWSHRV9 765 515049 SEMINOLE9 765 1 | 0.14163 | Yes
GEN-2024-343 | 04 SOUTHEAST | G00ALL 29SP | 337643 8SHERIDAN% 500 337808 8MABELVALE% 500 1 | 507768 SWSHRV9 765 515049 SEMINOLE9 765 1 | 0.19669 | Yes
GEN-2024-343 | 04 SOUTHEAST | G00ALL 29SP | 337561 8EL DORADO% 500 998422 8EL DORADO% 345 2 | 508562 PIRKEY 4 138 922513 G22-GR1-MAIN 138 1 | 0.09571 | Yes
GEN-2024-343 | 04 SOUTHEAST | G00ALL 29SP | 337562 7EL DORADO 345 998422 8EL DORADO% 345 2 | 508562 PIRKEY 4 138 922513 G22-GR1-MAIN 138 1 | 0.09571 | Yes
GEN-2024-343 | 04 SOUTHEAST | G00ALL 29SP | 337376 7SAREPTA% 345 337562 7EL DORADO 345 1 | 508562 PIRKEY 4 138 922513 G22-GR1-MAIN 138 1 | 0.09571 | Yes
GEN-2024-343 | 04 SOUTHEAST | G00ALL 29SP | 337376 7SAREPTA% 345 788340 G24-379-TAP 345 1 | 508562 PIRKEY 4 138 922513 G22-GR1-MAIN 138 1 | 0.12163 | Yes
GEN-2024-343 | 04 SOUTHEAST | G00ALL 29SP | 337368 8MT_OLIVE% 500 337561 8EL DORADO% 500 1 | 509241 CROCKET7 345 783930 G24-232-TAP 345 1 | 0.06337 | Yes
GEN-2024-343 | 04 SOUTHEAST | G00ALL 29SP | 337368 8MT_OLIVE% 500 509366 LAYFLD8 500 1 | 509241 CROCKET7 345 783930 G24-232-TAP 345 1 | 0.0549 | Yes
GEN-2024-343 | 04 SOUTHEAST | G00ALL 29SP | 500260 DOLHILL6 230 500250 DOLHILL7 345 1 | 509241 CROCKET7 345 783930 G24-232-TAP 345 1 | 0.0705 | Yes
GEN-2024-343 | 04 SOUTHEAST | G00ALL 29SP | 500250 DOLHILL7 345 507760 SW SHV 7 345 1 | 509241 CROCKET7 345 783930 G24-232-TAP 345 1 | 0.0705 | Yes
GEN-2024-343 | 04 SOUTHEAST | G00ALL 29SP | 337909 8ANO% 500 515305 FTSMITH8 500 1 | 515349 BATTLEF5 161 769581 GEN-2022-130 161 1 | 0.07923 | Yes
GEN-2024-343 | 04 SOUTHEAST | G00ALL 29SP | 337909 8ANO% 500 515305 FTSMITH8 500 1 | 769581 GEN-2022-130 161 769582 G22-130XFMR1 34.5 1 | 0.07923 | Yes
GEN-2024-343 | 04 SOUTHEAST | G00ALL 29SP | 337561 8EL DORADO% 500 998422 8EL DORADO% 345 2 | 776060 G23-204-TAP 345 776061 GEN-2023-204 345 1 | 0.09571 | Yes
GEN-2024-343 | 04 SOUTHEAST | G00ALL 29SP | 337562 7EL DORADO 345 998422 8EL DORADO% 345 2 | 776060 G23-204-TAP 345 776061 GEN-2023-204 345 1 | 0.09571 | Yes
GEN-2024-343 | 04 SOUTHEAST | G00ALL 29SP | 337376 7SAREPTA% 345 337562 7EL DORADO 345 1 | 776060 G23-204-TAP 345 776061 GEN-2023-204 345 1 | 0.09571 | Yes
GEN-2024-343 | 04 SOUTHEAST | G00ALL 29SP | 337376 7SAREPTA% 345 788340 G24-379-TAP 345 1 | 776060 G23-204-TAP 345 776061 GEN-2023-204 345 1 | 0.12163 | Yes
GEN-2024-343 | 04 SOUTHEAST | G00ALL 29SP | 337376 7SAREPTA% 345 788340 G24-379-TAP 345 1 | 776061 GEN-2023-204 345 776064 G23-204GEN1 23.5 1 | 0.12163 | Yes
GEN-2024-343 | 04 SOUTHEAST | G00ALL 29SP | 337376 7SAREPTA% 345 788340 G24-379-TAP 345 1 | 776061 GEN-2023-204 345 776067 G23-204GEN2 23.5 1 | 0.12163 | Yes
GEN-2024-343 | 04 SOUTHEAST | G00ALL 29SP | 337909 8ANO% 500 515305 FTSMITH8 500 1 | Base Case | 0.07923 | Yes
GEN-2024-343 | 04 SOUTHEAST | G00ALL 29SP | 337368 8MT_OLIVE% 500 337561 8EL DORADO% 500 1 | Base Case | 0.09035 | Yes
GEN-2024-343 | 04 SOUTHEAST | G00ALL 29SP | 334197 7ROCKYCRK% 345 783930 G24-232-TAP 345 1 | Base Case | 0.11391 | Yes
GEN-2024-343 | 04 SOUTHEAST | G00ALL 29SP | 337651 8WHT BLUFF% 500 337957 8KEO% 500 1 | Base Case | 0.07828 | Yes
GEN-2024-343 | 04 SOUTHEAST | G00ALL 29SP | 337957 8KEO% 500 338140 8HOLND BTM% 500 1 | Base Case | 0.05938 | Yes
GEN-2024-343 | 04 SOUTHEAST | G00ALL 29SP | 334028 7GRIMES% 345 334197 7ROCKYCRK% 345 1 | Base Case | 0.06523 | Yes
GEN-2024-343 | 04 SOUTHEAST | G00ALL 29SP | 337561 8EL DORADO% 500 998422 8EL DORADO% 345 2 | Base Case | 0.09571 | Yes
GEN-2024-343 | 04 SOUTHEAST | G00ALL 29SP | 337562 7EL DORADO 345 998422 8EL DORADO% 345 2 | Base Case | 0.09571 | Yes
GEN-2024-343 | 04 SOUTHEAST | G00ALL 29SP | 337368 8MT_OLIVE% 500 509366 LAYFLD8 500 1 | Base Case | 0.08485 | Yes
GEN-2024-343 | 04 SOUTHEAST | G00ALL 29SP | 337643 8SHERIDAN% 500 337808 8MABELVALE% 500 1 | Base Case | 0.12936 | Yes
GEN-2024-343 | 04 SOUTHEAST | G00ALL 29SP | 337643 8SHERIDAN% 500 337763 8MAGNETCOVE% 500 1 | Base Case | 0.07379 | Yes
GEN-2024-343 | 04 SOUTHEAST | G00ALL 29SP | 337009 8MCADAMS% 500 337010 8WOLFCREEK% 500 1 | Base Case | 0.05308 | Yes
GEN-2024-343 | 04 SOUTHEAST | G00ALL 29SP | 337376 7SAREPTA% 345 337562 7EL DORADO 345 1 | Base Case | 0.09571 | Yes
GEN-2024-343 | 04 SOUTHEAST | G00ALL 29SP | 334320 8CYPRESS% 500 334325 8HARTBRG% 500 1 | Base Case | 0.05683 | Yes
GEN-2024-343 | 04 SOUTHEAST | G00ALL 29SP | 335367 8RICHARD% 500 335368 8WELLS% 500 1 | Base Case | 0.07329 | Yes
GEN-2024-343 | 04 SOUTHEAST | G00ALL 29SP | 337753 8HS EHV% 500 337754 8ETTA% 500 1 | Base Case | 0.07321 | Yes
GEN-2024-343 | 04 SOUTHEAST | G00ALL 29SP | 337808 8MABELVALE% 500 337937 8MAYFLOWER% 500 1 | Base Case | 0.06549 | Yes
GEN-2024-343 | 04 SOUTHEAST | G00ALL 29SP | 337376 7SAREPTA% 345 788340 G24-379-TAP 345 1 | Base Case | 0.12163 | Yes
GEN-2024-343 | 04 SOUTHEAST | G00ALL 29SP | 334325 8HARTBRG% 500 335188 8RHODES% 500 1 | Base Case | 0.05035 | Yes
GEN-2024-343 | 04 SOUTHEAST | G00ALL 29SP | 335368 8WELLS% 500 335500 8WEBRE% 500 1 | Base Case | 0.08419 | Yes
GEN-2024-343 | 04 SOUTHEAST | G00ALL 29SP | 334204 6CHINA% 230 334240 6BATISTE% 230 1 | Base Case | 0.05309 | Yes
GEN-2024-343 | 04 SOUTHEAST | G00ALL 29SP | 334199 6JACINSPLT 230 334205 6CHJC_SER 230 1 | Base Case | 0.05309 | Yes
GEN-2024-343 | 04 SOUTHEAST | G00ALL 29SP | 334205 6CHJC_SER 230 334240 6BATISTE% 230 1 | Base Case | 0.05309 | Yes
GEN-2024-343 | 04 SOUTHEAST | G00ALL 29SP | 334199 6JACINSPLT 230 334206 6JACINTO% 230 Z1 | Base Case | 0.05309 | Yes
GEN-2024-343 | 04 SOUTHEAST | G00ALL 29SP | 335192 8NELSON% 500 335367 8RICHARD% 500 1 | Base Case | 0.07493 | Yes
GEN-2024-343 | 04 SOUTHEAST | G00ALL 29SP | 337515 8MCNEIL% 500 337754 8ETTA% 500 1 | Base Case | 0.07321 | Yes
GEN-2024-343 | 04 SOUTHEAST | G00ALL 29SP | 337922 8P.HILL% 500 337937 8MAYFLOWER% 500 1 | Base Case | 0.06143 | Yes
GEN-2024-343 | 04 SOUTHEAST | G00ALL 29SP | 335188 8RHODES% 500 335192 8NELSON% 500 1 | Base Case | 0.0563 | Yes
GEN-2024-343 | 04 SOUTHEAST | G00ALL 29SP | 337808 8MABELVALE% 500 337909 8ANO% 500 1 | Base Case | 0.05535 | Yes
GEN-2024-343 | 04 SOUTHEAST | G00ALL 29SP | 337561 8EL DORADO% 500 337643 8SHERIDAN% 500 1 | Base Case | 0.13176 | Yes
GEN-2024-343 | 04 SOUTHEAST | G00ALL 29SP | 337753 8HS EHV% 500 337763 8MAGNETCOVE% 500 1 | Base Case | 0.07379 | Yes
GEN-2024-343 | 04 SOUTHEAST | G00ALL 29SP | 337643 8SHERIDAN% 500 337651 8WHT BLUFF% 500 1 | Base Case | 0.07619 | Yes
GEN-2024-343 | 04 SOUTHEAST | G00ALL 29SP | 337909 8ANO% 500 515305 FTSMITH8 500 1 | GEN-2022-130_POI_515349_Generator_outage | 0.07923 | Yes
GEN-2024-343 | 04 SOUTHEAST | G00ALL 29SP | 337561 8EL DORADO% 500 998422 8EL DORADO% 345 2 | GEN-2023-204_POI_776060_Generator_outage | 0.09571 | Yes
GEN-2024-343 | 04 SOUTHEAST | G00ALL 29SP | 337562 7EL DORADO 345 998422 8EL DORADO% 345 2 | GEN-2023-204_POI_776060_Generator_outage | 0.09571 | Yes
GEN-2024-343 | 04 SOUTHEAST | G00ALL 29SP | 337376 7SAREPTA% 345 337562 7EL DORADO 345 1 | GEN-2023-204_POI_776060_Generator_outage | 0.09571 | Yes
GEN-2024-343 | 04 SOUTHEAST | G00ALL 29SP | 337376 7SAREPTA% 345 788340 G24-379-TAP 345 1 | GEN-2023-204_POI_776060_Generator_outage | 0.12163 | Yes
GEN-2024-343 | 04 SOUTHEAST | G00ALL 29SP | 337561 8EL DORADO% 500 998422 8EL DORADO% 345 2 | GEN509416 1 | 0.09571 | Yes
GEN-2024-343 | 04 SOUTHEAST | G00ALL 29SP | 337562 7EL DORADO 345 998422 8EL DORADO% 345 2 | GEN509416 1 | 0.09571 | Yes
GEN-2024-343 | 04 SOUTHEAST | G00ALL 29SP | 337376 7SAREPTA% 345 337562 7EL DORADO 345 1 | GEN509416 1 | 0.09571 | Yes
GEN-2024-343 | 04 SOUTHEAST | G00ALL 29SP | 337376 7SAREPTA% 345 788340 G24-379-TAP 345 1 | GEN509416 1 | 0.12163 | Yes
GEN-2024-343 | 04 SOUTHEAST | G00ALL 29SP | 337561 8EL DORADO% 500 998422 8EL DORADO% 345 2 | GEN509416 1_Dup1 | 0.09571 | Yes
GEN-2024-343 | 04 SOUTHEAST | G00ALL 29SP | 337562 7EL DORADO 345 998422 8EL DORADO% 345 2 | GEN509416 1_Dup1 | 0.09571 | Yes
GEN-2024-343 | 04 SOUTHEAST | G00ALL 29SP | 337376 7SAREPTA% 345 337562 7EL DORADO 345 1 | GEN509416 1_Dup1 | 0.09571 | Yes
GEN-2024-343 | 04 SOUTHEAST | G00ALL 29SP | 337376 7SAREPTA% 345 788340 G24-379-TAP 345 1 | GEN509416 1_Dup1 | 0.12163 | Yes
GEN-2024-343 | 04 SOUTHEAST | G00ALL 29SP | 337909 8ANO% 500 515305 FTSMITH8 500 1 | GEN532751 1 | 0.07923 | Yes
GEN-2024-343 | 04 SOUTHEAST | G00ALL 29SP | 337808 8MABELVALE% 500 337937 8MAYFLOWER% 500 1 | GEN532751 1 | 0.06549 | Yes
GEN-2024-343 | 04 SOUTHEAST | G00ALL 29SP | 337909 8ANO% 500 515305 FTSMITH8 500 1 | GEN532751 1_Dup1 | 0.07923 | Yes
GEN-2024-343 | 04 SOUTHEAST | G00ALL 29SP | 337808 8MABELVALE% 500 337937 8MAYFLOWER% 500 1 | GEN532751 1_Dup1 | 0.06549 | Yes
GEN-2024-376 | 04 SOUTHEAST | G04 29SP | 337753 8HS EHV% 500 337754 8ETTA% 500 1 | P11:16:EES:1TRACTBEL C1:1::EHV: | 0.07031 | Yes
GEN-2024-376 | 04 SOUTHEAST | G04 29SP | 337808 8MABELVALE% 500 337909 8ANO% 500 1 | P11:16:EES:1TRACTBEL C1:1::EHV: | 0.06839 | Yes
GEN-2024-376 | 04 SOUTHEAST | G04 29SP | 337753 8HS EHV% 500 337763 8MAGNETCOVE% 500 1 | P11:16:EES:1TRACTBEL C1:1::EHV: | 0.0557 | Yes
GEN-2024-376 | 04 SOUTHEAST | G04 29SP | 337515 8MCNEIL% 500 337561 8EL DORADO% 500 1 | P11:16:EES:1TRACTBEL C1:1::EHV: | 0.06963 | Yes
GEN-2024-376 | 04 SOUTHEAST | G04 29SP | 335192 8NELSON% 500 335367 8RICHARD% 500 1 | P11:18:CLEC:ACADIA:CC | 0.09834 | Yes
GEN-2024-376 | 04 SOUTHEAST | G04 29SP | 303005 8BIG_CAJUN2% 500 335500 8WEBRE% 500 1 | P11:18:CLEC:ACADIA:CC | 0.07752 | Yes
GEN-2024-376 | 04 SOUTHEAST | G04 29SP | 337753 8HS EHV% 500 337763 8MAGNETCOVE% 500 1 | P11:18:EES:1DUKE HS C1:1::EHV: | 0.0557 | Yes
GEN-2024-376 | 04 SOUTHEAST | G04 29SP | 337515 8MCNEIL% 500 337561 8EL DORADO% 500 1 | P11:18:EES:1DUKE HS C1:1::EHV: | 0.06963 | Yes
GEN-2024-376 | 04 SOUTHEAST | G04 29SP | 335836 8MCKNIGHT% 500 336562 8FRANKLIN% 500 1 | P11:18:EES:1GOXY U1:1::EHV: | 0.09452 | Yes
GEN-2024-376 | 04 SOUTHEAST | G04 29SP | 335836 8MCKNIGHT% 500 335837 8COLY% 500 1 | P11:18:EES:1GOXY U1:1::EHV: | 0.05948 | Yes
GEN-2024-376 | 04 SOUTHEAST | G04 29SP | 335500 8WEBRE% 500 336010 8BYULABUTTE% 500 1 | P11:18:EES:1GOXY U1:1::EHV: | 0.07438 | Yes
GEN-2024-376 | 04 SOUTHEAST | G04 29SP | 335367 8RICHARD% 500 335368 8WELLS% 500 1 | P11:18:EES:1GOXY U1:1::EHV: | 0.10834 | Yes
GEN-2024-376 | 04 SOUTHEAST | G04 29SP | 335368 8WELLS% 500 335500 8WEBRE% 500 1 | P11:18:EES:1GOXY U1:1::EHV: | 0.15191 | Yes
GEN-2024-376 | 04 SOUTHEAST | G04 29SP | 335618 8WILLOW_GL% 500 335837 8COLY% 500 1 | P11:18:EES:1GOXY U1:1::EHV: | 0.05522 | Yes
GEN-2024-376 | 04 SOUTHEAST | G04 29SP | 335192 8NELSON% 500 335367 8RICHARD% 500 1 | P11:18:EES:1GOXY U1:1::EHV: | 0.09834 | Yes
GEN-2024-376 | 04 SOUTHEAST | G04 29SP | 335618 8WILLOW_GL% 500 336010 8BYULABUTTE% 500 1 | P11:18:EES:1GOXY U1:1::EHV: | 0.06483 | Yes
GEN-2024-376 | 04 SOUTHEAST | G04 29SP | 336945 8LAKEOVER% 500 337009 8MCADAMS% 500 1 | P11:18:EES:1GOXY U1:1::EHV: | 0.06212 | Yes
GEN-2024-376 | 04 SOUTHEAST | G04 29SP | 336562 8FRANKLIN% 500 336839 8R.BRASWELL% 500 1 | P11:18:EES:1GOXY U1:1::EHV: | 0.06036 | Yes
GEN-2024-376 | 04 SOUTHEAST | G04 29SP | 337009 8MCADAMS% 500 337010 8WOLFCREEK% 500 1 | P11:18:EES:1GOXY U1:1::EHV: | 0.06675 | Yes
GEN-2024-376 | 04 SOUTHEAST | G04 29SP | 336839 8R.BRASWELL% 500 336945 8LAKEOVER% 500 1 | P11:18:EES:1GOXY U1:1::EHV: | 0.06078 | Yes
GEN-2024-376 | 04 SOUTHEAST | G04 29SP | 335836 8MCKNIGHT% 500 336562 8FRANKLIN% 500 1 | P11:18:EES:1J396SCPS 1A:1::EHV: | 0.09452 | Yes
GEN-2024-376 | 04 SOUTHEAST | G04 29SP | 335836 8MCKNIGHT% 500 335837 8COLY% 500 1 | P11:18:EES:1J396SCPS 1A:1::EHV: | 0.05948 | Yes
GEN-2024-376 | 04 SOUTHEAST | G04 29SP | 335500 8WEBRE% 500 336010 8BYULABUTTE% 500 1 | P11:18:EES:1J396SCPS 1A:1::EHV: | 0.07438 | Yes
GEN-2024-376 | 04 SOUTHEAST | G04 29SP | 335367 8RICHARD% 500 335368 8WELLS% 500 1 | P11:18:EES:1J396SCPS 1A:1::EHV: | 0.10834 | Yes
GEN-2024-376 | 04 SOUTHEAST | G04 29SP | 335368 8WELLS% 500 335500 8WEBRE% 500 1 | P11:18:EES:1J396SCPS 1A:1::EHV: | 0.15191 | Yes
GEN-2024-376 | 04 SOUTHEAST | G04 29SP | 335618 8WILLOW_GL% 500 335837 8COLY% 500 1 | P11:18:EES:1J396SCPS 1A:1::EHV: | 0.05522 | Yes
GEN-2024-376 | 04 SOUTHEAST | G04 29SP | 335192 8NELSON% 500 335367 8RICHARD% 500 1 | P11:18:EES:1J396SCPS 1A:1::EHV: | 0.09834 | Yes
GEN-2024-376 | 04 SOUTHEAST | G04 29SP | 335618 8WILLOW_GL% 500 336010 8BYULABUTTE% 500 1 | P11:18:EES:1J396SCPS 1A:1::EHV: | 0.06483 | Yes
GEN-2024-376 | 04 SOUTHEAST | G04 29SP | 336945 8LAKEOVER% 500 337009 8MCADAMS% 500 1 | P11:18:EES:1J396SCPS 1A:1::EHV: | 0.06212 | Yes
GEN-2024-376 | 04 SOUTHEAST | G04 29SP | 336562 8FRANKLIN% 500 336839 8R.BRASWELL% 500 1 | P11:18:EES:1J396SCPS 1A:1::EHV: | 0.06036 | Yes
GEN-2024-376 | 04 SOUTHEAST | G04 29SP | 337009 8MCADAMS% 500 337010 8WOLFCREEK% 500 1 | P11:18:EES:1J396SCPS 1A:1::EHV: | 0.06675 | Yes
GEN-2024-376 | 04 SOUTHEAST | G04 29SP | 336839 8R.BRASWELL% 500 336945 8LAKEOVER% 500 1 | P11:18:EES:1J396SCPS 1A:1::EHV: | 0.06078 | Yes
GEN-2024-376 | 04 SOUTHEAST | G04 29SP | 334281 4FORK CK 138 334282 4RAYBURN% 138 1 | P11:18:EES:1J472MCPS G2:1::EHV: | 0.06604 | Yes
GEN-2024-376 | 04 SOUTHEAST | G04 29SP | 334279 4TURKEYCRK 138 334281 4FORK CK 138 1 | P11:18:EES:1J472MCPS G2:1::EHV: | 0.06604 | Yes
GEN-2024-376 | 04 SOUTHEAST | G04 29SP | 334279 4TURKEYCRK 138 334280 4DOUCETT! 138 1 | P11:18:EES:1J472MCPS G2:1::EHV: | 0.06604 | Yes
GEN-2024-376 | 04 SOUTHEAST | G04 29SP | 500280 ELEESV 6 230 500770 RODEMR 6 230 1 | P11:18:EES:1J472MCPS G2:1::EHV: | 0.09271 | Yes
GEN-2024-376 | 04 SOUTHEAST | G04 29SP | 337368 8MT_OLIVE% 500 337561 8EL DORADO% 500 1 | P11:18:EES:1J472MCPS G2:1::EHV: | 0.16652 | Yes
GEN-2024-376 | 04 SOUTHEAST | G04 29SP | 334325 8HARTBRG% 500 509366 LAYFLD8 500 1 | P11:18:EES:1J472MCPS G2:1::EHV: | 0.10233 | Yes
GEN-2024-376 | 04 SOUTHEAST | G04 29SP | 500480 LEESV 4 138 500768 ROSEPN 4 138 1 | P11:18:EES:1J472MCPS G2:1::EHV: | 0.08516 | Yes
GEN-2024-376 | 04 SOUTHEAST | G04 29SP | 500480 LEESV 4 138 500470 LEESV 6 230 1 | P11:18:EES:1J472MCPS G2:1::EHV: | 0.09271 | Yes
GEN-2024-376 | 04 SOUTHEAST | G04 29SP | 500280 ELEESV 6 230 500470 LEESV 6 230 1 | P11:18:EES:1J472MCPS G2:1::EHV: | 0.09271 | Yes
GEN-2024-376 | 04 SOUTHEAST | G04 29SP | 334333 4NEWTONB! 138 334334 4LEACH! 138 1 | P11:18:EES:1J472MCPS G2:1::EHV: | 0.11573 | Yes
GEN-2024-376 | 04 SOUTHEAST | G04 29SP | 334334 4LEACH! 138 334335 4TOLEDO% 138 1 | P11:18:EES:1J472MCPS G2:1::EHV: | 0.39725 | Yes
GEN-2024-376 | 04 SOUTHEAST | G04 29SP | 337368 8MT_OLIVE% 500 509366 LAYFLD8 500 1 | P11:18:EES:1J472MCPS G2:1::EHV: | 0.15803 | Yes
GEN-2024-376 | 04 SOUTHEAST | G04 29SP | 334320 8CYPRESS% 500 334325 8HARTBRG% 500 1 | P11:18:EES:1J472MCPS G2:1::EHV: | 0.05933 | Yes
GEN-2024-376 | 04 SOUTHEAST | G04 29SP | 500320 FISHER 4 138 500860 VP TAP 4 138 1 | P11:18:EES:1J472MCPS G2:1::EHV: | 0.21939 | Yes
GEN-2024-376 | 04 SOUTHEAST | G04 29SP | 334335 4TOLEDO% 138 500860 VP TAP 4 138 1 | P11:18:EES:1J472MCPS G2:1::EHV: | 0.21939 | Yes
GEN-2024-376 | 04 SOUTHEAST | G04 29SP | 336945 8LAKEOVER% 500 337009 8MCADAMS% 500 1 | P11:18:EES:1J472MCPS G2:1::EHV: | 0.06212 | Yes
GEN-2024-376 | 04 SOUTHEAST | G04 29SP | 334283 4MILLCR! 138 509693 4HRTNHIL 138 1 | P11:18:EES:1J472MCPS G2:1::EHV: | 0.07193 | Yes
GEN-2024-376 | 04 SOUTHEAST | G04 29SP | 337009 8MCADAMS% 500 337010 8WOLFCREEK% 500 1 | P11:18:EES:1J472MCPS G2:1::EHV: | 0.06675 | Yes
GEN-2024-376 | 04 SOUTHEAST | G04 29SP | 303005 8BIG_CAJUN2% 500 335500 8WEBRE% 500 1 | P11:18:EES:1J472MCPS G2:1::EHV: | 0.07752 | Yes
GEN-2024-376 | 04 SOUTHEAST | G04 29SP | 500480 LEESV 4 138 500768 ROSEPN 4 138 1 | P11:18:EES:1J484LCPS G1:1::EHV: | 0.08516 | Yes
GEN-2024-376 | 04 SOUTHEAST | G04 29SP | 500280 ELEESV 6 230 500770 RODEMR 6 230 1 | P11:18:EES:1J484LCPS G1:1::EHV: | 0.09271 | Yes
GEN-2024-376 | 04 SOUTHEAST | G04 29SP | 337368 8MT_OLIVE% 500 337561 8EL DORADO% 500 1 | P11:18:EES:1J484LCPS G1:1::EHV: | 0.16652 | Yes
GEN-2024-376 | 04 SOUTHEAST | G04 29SP | 334325 8HARTBRG% 500 509366 LAYFLD8 500 1 | P11:18:EES:1J484LCPS G1:1::EHV: | 0.10233 | Yes
GEN-2024-376 | 04 SOUTHEAST | G04 29SP | 500260 DOLHILL6 230 500250 DOLHILL7 345 1 | P11:18:EES:1J484LCPS G1:1::EHV: | 0.14479 | Yes
GEN-2024-376 | 04 SOUTHEAST | G04 29SP | 335836 8MCKNIGHT% 500 336562 8FRANKLIN% 500 1 | P11:18:EES:1J484LCPS G1:1::EHV: | 0.09452 | Yes
GEN-2024-376 | 04 SOUTHEAST | G04 29SP | 500480 LEESV 4 138 500470 LEESV 6 230 1 | P11:18:EES:1J484LCPS G1:1::EHV: | 0.09271 | Yes
GEN-2024-376 | 04 SOUTHEAST | G04 29SP | 500028 BELMONT 4 138 500550 MANY 4 138 1 | P11:18:EES:1J484LCPS G1:1::EHV: | 0.0638 | Yes
GEN-2024-376 | 04 SOUTHEAST | G04 29SP | 500280 ELEESV 6 230 500470 LEESV 6 230 1 | P11:18:EES:1J484LCPS G1:1::EHV: | 0.09271 | Yes
GEN-2024-376 | 04 SOUTHEAST | G04 29SP | 334333 4NEWTONB! 138 334334 4LEACH! 138 1 | P11:18:EES:1J484LCPS G1:1::EHV: | 0.11573 | Yes
GEN-2024-376 | 04 SOUTHEAST | G04 29SP | 500250 DOLHILL7 345 507760 SW SHV 7 345 1 | P11:18:EES:1J484LCPS G1:1::EHV: | 0.14479 | Yes
GEN-2024-376 | 04 SOUTHEAST | G04 29SP | 500320 FISHER 4 138 500860 VP TAP 4 138 1 | P11:18:EES:1J484LCPS G1:1::EHV: | 0.21939 | Yes
GEN-2024-376 | 04 SOUTHEAST | G04 29SP | 337368 8MT_OLIVE% 500 509366 LAYFLD8 500 1 | P11:18:EES:1J484LCPS G1:1::EHV: | 0.15803 | Yes
GEN-2024-376 | 04 SOUTHEAST | G04 29SP | 334335 4TOLEDO% 138 500860 VP TAP 4 138 1 | P11:18:EES:1J484LCPS G1:1::EHV: | 0.21939 | Yes
GEN-2024-376 | 04 SOUTHEAST | G04 29SP | 335192 8NELSON% 500 335190 6NELSON% 230 1 | P11:18:EES:1J484LCPS G1:1::EHV: | 0.08405 | Yes
GEN-2024-376 | 04 SOUTHEAST | G04 29SP | 500240 DERID 4 138 500768 ROSEPN 4 138 1 | P11:18:EES:1J484LCPS G1:1::EHV: | 0.06 | Yes
GEN-2024-376 | 04 SOUTHEAST | G04 29SP | 500525 MANCOMP 6 230 500563 MARTHAV6 230 1 | P11:18:EES:1J484LCPS G1:1::EHV: | 0.14944 | Yes
GEN-2024-376 | 04 SOUTHEAST | G04 29SP | 500029 BELMONT 6 230 500563 MARTHAV6 230 1 | P11:18:EES:1J484LCPS G1:1::EHV: | 0.14944 | Yes
GEN-2024-376 | 04 SOUTHEAST | G04 29SP | 334335 4TOLEDO% 138 500872 VERNON4 138 1 | P11:18:EES:1J484LCPS G1:1::EHV: | 0.17787 | Yes
GEN-2024-376 | 04 SOUTHEAST | G04 29SP | 335618 8WILLOW_GL% 500 335837 8COLY% 500 1 | P11:18:EES:1J484LCPS G1:1::EHV: | 0.05522 | Yes
GEN-2024-376 | 04 SOUTHEAST | G04 29SP | 335190 6NELSON% 230 500670 PENTON 6 230 1 | P11:18:EES:1J484LCPS G1:1::EHV: | 0.08232 | Yes
GEN-2024-376 | 04 SOUTHEAST | G04 29SP | 336945 8LAKEOVER% 500 337009 8MCADAMS% 500 1 | P11:18:EES:1J484LCPS G1:1::EHV: | 0.06212 | Yes
GEN-2024-376 | 04 SOUTHEAST | G04 29SP | 500255 REDBAYOU_6 230 500260 DOLHILL6 230 1 | P11:18:EES:1J484LCPS G1:1::EHV: | 0.14944 | Yes
GEN-2024-376 | 04 SOUTHEAST | G04 29SP | 500255 REDBAYOU_6 230 500525 MANCOMP 6 230 1 | P11:18:EES:1J484LCPS G1:1::EHV: | 0.14944 | Yes
GEN-2024-376 | 04 SOUTHEAST | G04 29SP | 500320 FISHER 4 138 500310 FISHER 6 230 1 | P11:18:EES:1J484LCPS G1:1::EHV: | 0.12918 | Yes
GEN-2024-376 | 04 SOUTHEAST | G04 29SP | 334283 4MILLCR! 138 509693 4HRTNHIL 138 1 | P11:18:EES:1J484LCPS G1:1::EHV: | 0.07193 | Yes
GEN-2024-376 | 04 SOUTHEAST | G04 29SP | 334333 4NEWTONB! 138 334336 4NEWTONS 138 1 | P11:18:EES:1J484LCPS G1:1::EHV: | 0.07648 | Yes
GEN-2024-376 | 04 SOUTHEAST | G04 29SP | 500480 LEESV 4 138 500872 VERNON4 138 1 | P11:18:EES:1J484LCPS G1:1::EHV: | 0.17787 | Yes
GEN-2024-376 | 04 SOUTHEAST | G04 29SP | 337009 8MCADAMS% 500 337010 8WOLFCREEK% 500 1 | P11:18:EES:1J484LCPS G1:1::EHV: | 0.06675 | Yes
GEN-2024-376 | 04 SOUTHEAST | G04 29SP | 336562 8FRANKLIN% 500 336839 8R.BRASWELL% 500 1 | P11:18:EES:1J484LCPS G1:1::EHV: | 0.06036 | Yes
GEN-2024-376 | 04 SOUTHEAST | G04 29SP | 334336 4NEWTONS 138 334337 4JASPNEW 138 1 | P11:18:EES:1J484LCPS G1:1::EHV: | 0.07648 | Yes
GEN-2024-376 | 04 SOUTHEAST | G04 29SP | 303005 8BIG_CAJUN2% 500 335500 8WEBRE% 500 1 | P11:18:EES:1J484LCPS G1:1::EHV: | 0.07752 | Yes
GEN-2024-376 | 04 SOUTHEAST | G04 29SP | 500029 BELMONT 6 230 500310 FISHER 6 230 1 | P11:18:EES:1J484LCPS G1:1::EHV: | 0.12918 | Yes
GEN-2024-376 | 04 SOUTHEAST | G04 29SP | 334337 4JASPNEW 138 334338 4TX.ENEW 138 1 | P11:18:EES:1J484LCPS G1:1::EHV: | 0.07648 | Yes
GEN-2024-376 | 04 SOUTHEAST | G04 29SP | 334338 4TX.ENEW 138 334339 4FAWIL! 138 1 | P11:18:EES:1J484LCPS G1:1::EHV: | 0.07648 | Yes
GEN-2024-376 | 04 SOUTHEAST | G04 29SP | 336839 8R.BRASWELL% 500 336945 8LAKEOVER% 500 1 | P11:18:EES:1J484LCPS G1:1::EHV: | 0.06078 | Yes
GEN-2024-376 | 04 SOUTHEAST | G04 29SP | 337515 8MCNEIL% 500 337754 8ETTA% 500 1 | P11:18:EES:1J484LCPS G1:1::EHV: | 0.07031 | Yes
GEN-2024-376 | 04 SOUTHEAST | G04 29SP | 335500 8WEBRE% 500 336010 8BYULABUTTE% 500 1 | P11:18:EES:1NMIL6 CT1:1::EHV: | 0.07438 | Yes
GEN-2024-376 | 04 SOUTHEAST | G04 29SP | 335618 8WILLOW_GL% 500 335837 8COLY% 500 1 | P11:18:EES:1NMIL6 CT1:1::EHV: | 0.05522 | Yes
GEN-2024-376 | 04 SOUTHEAST | G04 29SP | 336562 8FRANKLIN% 500 336839 8R.BRASWELL% 500 1 | P11:18:EES:1NMIL6 CT1:1::EHV: | 0.06036 | Yes
GEN-2024-376 | 04 SOUTHEAST | G04 29SP | 337515 8MCNEIL% 500 337754 8ETTA% 500 1 | P11:18:EES:1PANDA C1:1::EHV: | 0.07031 | Yes
GEN-2024-376 | 04 SOUTHEAST | G04 29SP | 337515 8MCNEIL% 500 337754 8ETTA% 500 1 | P11:18:EES:1PANDA C5:1::EHV: | 0.07031 | Yes
GEN-2024-376 | 04 SOUTHEAST | G04 29SP | 337515 8MCNEIL% 500 337754 8ETTA% 500 1 | P11:18:EES:1PANDA C7:1::EHV: | 0.07031 | Yes
GEN-2024-376 | 04 SOUTHEAST | G04 29SP | 303005 8BIG_CAJUN2% 500 335500 8WEBRE% 500 1 | P11:18:EES:ACAEES:CC | 0.07752 | Yes
GEN-2024-376 | 04 SOUTHEAST | G04 29SP | 334320 8CYPRESS% 500 334325 8HARTBRG% 500 1 | P11:18:EES:AUTO-SINGLE:1LEWIS_U3 ST:1:EHV: | 0.05933 | Yes
GEN-2024-376 | 04 SOUTHEAST | G04 29SP | 500480 LEESV 4 138 500768 ROSEPN 4 138 1 | P11:18:EES:J484LCPS:G1::EHV: | 0.08516 | Yes
GEN-2024-376 | 04 SOUTHEAST | G04 29SP | 337368 8MT_OLIVE% 500 337561 8EL DORADO% 500 1 | P11:18:EES:J484LCPS:G1::EHV: | 0.16652 | Yes
GEN-2024-376 | 04 SOUTHEAST | G04 29SP | 334325 8HARTBRG% 500 509366 LAYFLD8 500 1 | P11:18:EES:J484LCPS:G1::EHV: | 0.10233 | Yes
GEN-2024-376 | 04 SOUTHEAST | G04 29SP | 337368 8MT_OLIVE% 500 509366 LAYFLD8 500 1 | P11:18:EES:J484LCPS:G1::EHV: | 0.15803 | Yes
GEN-2024-376 | 04 SOUTHEAST | G04 29SP | 500240 DERID 4 138 500768 ROSEPN 4 138 1 | P11:18:EES:J484LCPS:G1::EHV: | 0.06 | Yes
GEN-2024-376 | 04 SOUTHEAST | G04 29SP | 335192 8NELSON% 500 335190 6NELSON% 230 1 | P11:18:EES:J484LCPS:G1::EHV: | 0.08405 | Yes
GEN-2024-376 | 04 SOUTHEAST | G04 29SP | 335190 6NELSON% 230 500670 PENTON 6 230 1 | P11:18:EES:J484LCPS:G1::EHV: | 0.08232 | Yes
GEN-2024-376 | 04 SOUTHEAST | G04 29SP | 334283 4MILLCR! 138 509693 4HRTNHIL 138 1 | P11:18:EES:J484LCPS:G1::EHV: | 0.07193 | Yes
GEN-2024-376 | 04 SOUTHEAST | G04 29SP | 334333 4NEWTONB! 138 334336 4NEWTONS 138 1 | P11:18:EES:J484LCPS:G1::EHV: | 0.07648 | Yes
GEN-2024-376 | 04 SOUTHEAST | G04 29SP | 303005 8BIG_CAJUN2% 500 335500 8WEBRE% 500 1 | P11:18:EES:J484LCPS:G1::EHV: | 0.07752 | Yes
GEN-2024-376 | 04 SOUTHEAST | G04 29SP | 334336 4NEWTONS 138 334337 4JASPNEW 138 1 | P11:18:EES:J484LCPS:G1::EHV: | 0.07648 | Yes
GEN-2024-376 | 04 SOUTHEAST | G04 29SP | 334337 4JASPNEW 138 334338 4TX.ENEW 138 1 | P11:18:EES:J484LCPS:G1::EHV: | 0.07648 | Yes
GEN-2024-376 | 04 SOUTHEAST | G04 29SP | 500480 LEESV 4 138 500768 ROSEPN 4 138 1 | P11:18:EES:J484LCPS:G2::EHV: | 0.08516 | Yes
GEN-2024-376 | 04 SOUTHEAST | G04 29SP | 337368 8MT_OLIVE% 500 337561 8EL DORADO% 500 1 | P11:18:EES:J484LCPS:G2::EHV: | 0.16652 | Yes
GEN-2024-376 | 04 SOUTHEAST | G04 29SP | 334325 8HARTBRG% 500 509366 LAYFLD8 500 1 | P11:18:EES:J484LCPS:G2::EHV: | 0.10233 | Yes
GEN-2024-376 | 04 SOUTHEAST | G04 29SP | 337368 8MT_OLIVE% 500 509366 LAYFLD8 500 1 | P11:18:EES:J484LCPS:G2::EHV: | 0.15803 | Yes
GEN-2024-376 | 04 SOUTHEAST | G04 29SP | 500240 DERID 4 138 500768 ROSEPN 4 138 1 | P11:18:EES:J484LCPS:G2::EHV: | 0.06 | Yes
GEN-2024-376 | 04 SOUTHEAST | G04 29SP | 335192 8NELSON% 500 335190 6NELSON% 230 1 | P11:18:EES:J484LCPS:G2::EHV: | 0.08405 | Yes
GEN-2024-376 | 04 SOUTHEAST | G04 29SP | 335190 6NELSON% 230 500670 PENTON 6 230 1 | P11:18:EES:J484LCPS:G2::EHV: | 0.08232 | Yes
GEN-2024-376 | 04 SOUTHEAST | G04 29SP | 334283 4MILLCR! 138 509693 4HRTNHIL 138 1 | P11:18:EES:J484LCPS:G2::EHV: | 0.07193 | Yes
GEN-2024-376 | 04 SOUTHEAST | G04 29SP | 334333 4NEWTONB! 138 334336 4NEWTONS 138 1 | P11:18:EES:J484LCPS:G2::EHV: | 0.07648 | Yes
GEN-2024-376 | 04 SOUTHEAST | G04 29SP | 303005 8BIG_CAJUN2% 500 335500 8WEBRE% 500 1 | P11:18:EES:J484LCPS:G2::EHV: | 0.07752 | Yes
GEN-2024-376 | 04 SOUTHEAST | G04 29SP | 334336 4NEWTONS 138 334337 4JASPNEW 138 1 | P11:18:EES:J484LCPS:G2::EHV: | 0.07648 | Yes
GEN-2024-376 | 04 SOUTHEAST | G04 29SP | 334337 4JASPNEW 138 334338 4TX.ENEW 138 1 | P11:18:EES:J484LCPS:G2::EHV: | 0.07648 | Yes
GEN-2024-376 | 04 SOUTHEAST | G04 29SP | 335500 8WEBRE% 500 336010 8BYULABUTTE% 500 1 | P11:18:EES:STGABRIEL:CC | 0.07438 | Yes
GEN-2024-376 | 04 SOUTHEAST | G04 29SP | 335618 8WILLOW_GL% 500 335837 8COLY% 500 1 | P11:18:EES:STGABRIEL:CC | 0.05522 | Yes
GEN-2024-376 | 04 SOUTHEAST | G04 29SP | 336562 8FRANKLIN% 500 336839 8R.BRASWELL% 500 1 | P11:18:EES:STGABRIEL:CC | 0.06036 | Yes
GEN-2024-376 | 04 SOUTHEAST | G04 29SP | 335836 8MCKNIGHT% 500 336562 8FRANKLIN% 500 1 | P11:21:EES:GYPSY:4 | 0.09452 | Yes
GEN-2024-376 | 04 SOUTHEAST | G04 29SP | 335836 8MCKNIGHT% 500 335837 8COLY% 500 1 | P11:21:EES:GYPSY:4 | 0.05948 | Yes
GEN-2024-376 | 04 SOUTHEAST | G04 29SP | 335500 8WEBRE% 500 336010 8BYULABUTTE% 500 1 | P11:21:EES:GYPSY:4 | 0.07438 | Yes
GEN-2024-376 | 04 SOUTHEAST | G04 29SP | 335367 8RICHARD% 500 335368 8WELLS% 500 1 | P11:21:EES:GYPSY:4 | 0.10834 | Yes
GEN-2024-376 | 04 SOUTHEAST | G04 29SP | 335368 8WELLS% 500 335500 8WEBRE% 500 1 | P11:21:EES:GYPSY:4 | 0.15191 | Yes
GEN-2024-376 | 04 SOUTHEAST | G04 29SP | 335618 8WILLOW_GL% 500 335837 8COLY% 500 1 | P11:21:EES:GYPSY:4 | 0.05522 | Yes
GEN-2024-376 | 04 SOUTHEAST | G04 29SP | 335192 8NELSON% 500 335367 8RICHARD% 500 1 | P11:21:EES:GYPSY:4 | 0.09834 | Yes
GEN-2024-376 | 04 SOUTHEAST | G04 29SP | 335618 8WILLOW_GL% 500 336010 8BYULABUTTE% 500 1 | P11:21:EES:GYPSY:4 | 0.06483 | Yes
GEN-2024-376 | 04 SOUTHEAST | G04 29SP | 336945 8LAKEOVER% 500 337009 8MCADAMS% 500 1 | P11:21:EES:GYPSY:4 | 0.06212 | Yes
GEN-2024-376 | 04 SOUTHEAST | G04 29SP | 336562 8FRANKLIN% 500 336839 8R.BRASWELL% 500 1 | P11:21:EES:GYPSY:4 | 0.06036 | Yes
GEN-2024-376 | 04 SOUTHEAST | G04 29SP | 337009 8MCADAMS% 500 337010 8WOLFCREEK% 500 1 | P11:21:EES:GYPSY:4 | 0.06675 | Yes
GEN-2024-376 | 04 SOUTHEAST | G04 29SP | 336839 8R.BRASWELL% 500 336945 8LAKEOVER% 500 1 | P11:21:EES:GYPSY:4 | 0.06078 | Yes
GEN-2024-376 | 04 SOUTHEAST | G04 29SP | 335836 8MCKNIGHT% 500 336562 8FRANKLIN% 500 1 | P11:21:EES:RVB:1 | 0.09452 | Yes
GEN-2024-376 | 04 SOUTHEAST | G04 29SP | 500260 DOLHILL6 230 500250 DOLHILL7 345 1 | P11:21:EES:RVB:1 | 0.14479 | Yes
GEN-2024-376 | 04 SOUTHEAST | G04 29SP | 335836 8MCKNIGHT% 500 335837 8COLY% 500 1 | P11:21:EES:RVB:1 | 0.05948 | Yes
GEN-2024-376 | 04 SOUTHEAST | G04 29SP | 335367 8RICHARD% 500 335368 8WELLS% 500 1 | P11:21:EES:RVB:1 | 0.10834 | Yes
GEN-2024-376 | 04 SOUTHEAST | G04 29SP | 335368 8WELLS% 500 335500 8WEBRE% 500 1 | P11:21:EES:RVB:1 | 0.15191 | Yes
GEN-2024-376 | 04 SOUTHEAST | G04 29SP | 500250 DOLHILL7 345 507760 SW SHV 7 345 1 | P11:21:EES:RVB:1 | 0.14479 | Yes
GEN-2024-376 | 04 SOUTHEAST | G04 29SP | 335192 8NELSON% 500 335367 8RICHARD% 500 1 | P11:21:EES:RVB:1 | 0.09834 | Yes
GEN-2024-376 | 04 SOUTHEAST | G04 29SP | 336945 8LAKEOVER% 500 337009 8MCADAMS% 500 1 | P11:21:EES:RVB:1 | 0.06212 | Yes
GEN-2024-376 | 04 SOUTHEAST | G04 29SP | 336562 8FRANKLIN% 500 336839 8R.BRASWELL% 500 1 | P11:21:EES:RVB:1 | 0.06036 | Yes
GEN-2024-376 | 04 SOUTHEAST | G04 29SP | 337009 8MCADAMS% 500 337010 8WOLFCREEK% 500 1 | P11:21:EES:RVB:1 | 0.06675 | Yes
GEN-2024-376 | 04 SOUTHEAST | G04 29SP | 303005 8BIG_CAJUN2% 500 335835 8FANCY_PT% 500 1 | P11:21:EES:RVB:1 | 0.07752 | Yes
GEN-2024-376 | 04 SOUTHEAST | G04 29SP | 336839 8R.BRASWELL% 500 336945 8LAKEOVER% 500 1 | P11:21:EES:RVB:1 | 0.06078 | Yes
GEN-2024-376 | 04 SOUTHEAST | G04 29SP | 335835 8FANCY_PT% 500 335836 8MCKNIGHT% 500 1 | P11:21:EES:RVB:1 | 0.07652 | Yes
GEN-2024-376 | 04 SOUTHEAST | G04 29SP | 500260 DOLHILL6 230 500250 DOLHILL7 345 1 | P11:22:CLEC::G2RODEMR:1 | 0.14479 | Yes
GEN-2024-376 | 04 SOUTHEAST | G04 29SP | 500250 DOLHILL7 345 507760 SW SHV 7 345 1 | P11:22:CLEC::G2RODEMR:1 | 0.14479 | Yes
GEN-2024-376 | 04 SOUTHEAST | G04 29SP | 334335 4TOLEDO% 138 500872 VERNON4 138 1 | P11:22:CLEC::G2RODEMR:1 | 0.17787 | Yes
GEN-2024-376 | 04 SOUTHEAST | G04 29SP | 500480 LEESV 4 138 500872 VERNON4 138 1 | P11:22:CLEC::G2RODEMR:1 | 0.17787 | Yes
GEN-2024-376 | 04 SOUTHEAST | G04 29SP | 500210 COOPER 6 230 500220 COOPER 4 138 1 | P11:22:CLEC::G2RODEMR:1 | 0.08232 | Yes
GEN-2024-376 | 04 SOUTHEAST | G04 29SP | 500195 COLE 6 230 500210 COOPER 6 230 1 | P11:22:CLEC::G2RODEMR:1 | 0.08232 | Yes
GEN-2024-376 | 04 SOUTHEAST | G04 29SP | 337368 8MT_OLIVE% 500 337561 8EL DORADO% 500 1 | P11:22:CLEC::G3MADISN:1 | 0.16652 | Yes
GEN-2024-376 | 04 SOUTHEAST | G04 29SP | 500260 DOLHILL6 230 500250 DOLHILL7 345 1 | P11:22:CLEC::G3MADISN:1 | 0.14479 | Yes
GEN-2024-376 | 04 SOUTHEAST | G04 29SP | 500028 BELMONT 4 138 500550 MANY 4 138 1 | P11:22:CLEC::G3MADISN:1 | 0.0638 | Yes
GEN-2024-376 | 04 SOUTHEAST | G04 29SP | 500250 DOLHILL7 345 507760 SW SHV 7 345 1 | P11:22:CLEC::G3MADISN:1 | 0.14479 | Yes
GEN-2024-376 | 04 SOUTHEAST | G04 29SP | 334335 4TOLEDO% 138 500872 VERNON4 138 1 | P11:22:CLEC::G3MADISN:1 | 0.17787 | Yes
GEN-2024-376 | 04 SOUTHEAST | G04 29SP | 500525 MANCOMP 6 230 500563 MARTHAV6 230 1 | P11:22:CLEC::G3MADISN:1 | 0.14944 | Yes
GEN-2024-376 | 04 SOUTHEAST | G04 29SP | 500029 BELMONT 6 230 500563 MARTHAV6 230 1 | P11:22:CLEC::G3MADISN:1 | 0.14944 | Yes
GEN-2024-376 | 04 SOUTHEAST | G04 29SP | 500480 LEESV 4 138 500872 VERNON4 138 1 | P11:22:CLEC::G3MADISN:1 | 0.17787 | Yes
GEN-2024-376 | 04 SOUTHEAST | G04 29SP | 500255 REDBAYOU_6 230 500260 DOLHILL6 230 1 | P11:22:CLEC::G3MADISN:1 | 0.14944 | Yes
GEN-2024-376 | 04 SOUTHEAST | G04 29SP | 500255 REDBAYOU_6 230 500525 MANCOMP 6 230 1 | P11:22:CLEC::G3MADISN:1 | 0.14944 | Yes
GEN-2024-376 | 04 SOUTHEAST | G04 29SP | 500320 FISHER 4 138 500310 FISHER 6 230 1 | P11:22:CLEC::G3MADISN:1 | 0.12918 | Yes
GEN-2024-376 | 04 SOUTHEAST | G04 29SP | 500210 COOPER 6 230 500220 COOPER 4 138 1 | P11:22:CLEC::G3MADISN:1 | 0.08232 | Yes
GEN-2024-376 | 04 SOUTHEAST | G04 29SP | 500029 BELMONT 6 230 500310 FISHER 6 230 1 | P11:22:CLEC::G3MADISN:1 | 0.12918 | Yes
GEN-2024-376 | 04 SOUTHEAST | G04 29SP | 509366 LAYFLD8 500 997454 LAYFLD AUTO 230 1 | P11:22:CLEC::G3MADISN:1 | 0.05569 | Yes
GEN-2024-376 | 04 SOUTHEAST | G04 29SP | 500465 6LAYFLD 230 997454 LAYFLD AUTO 230 1 | P11:22:CLEC::G3MADISN:1 | 0.05569 | Yes
GEN-2024-376 | 04 SOUTHEAST | G04 29SP | 500195 COLE 6 230 500210 COOPER 6 230 1 | P11:22:CLEC::G3MADISN:1 | 0.08232 | Yes
GEN-2024-376 | 04 SOUTHEAST | G04 29SP | 337643 8SHERIDAN% 500 337808 8MABELVALE% 500 1 | P11:22:EES:1ANO U2:1::EHV: | 0.12946 | Yes
GEN-2024-376 | 04 SOUTHEAST | G04 29SP | 337643 8SHERIDAN% 500 337763 8MAGNETCOVE% 500 1 | P11:22:EES:1ANO U2:1::EHV: | 0.0557 | Yes
GEN-2024-376 | 04 SOUTHEAST | G04 29SP | 337753 8HS EHV% 500 337754 8ETTA% 500 1 | P11:22:EES:1ANO U2:1::EHV: | 0.07031 | Yes
GEN-2024-376 | 04 SOUTHEAST | G04 29SP | 337808 8MABELVALE% 500 337937 8MAYFLOWER% 500 1 | P11:22:EES:1ANO U2:1::EHV: | 0.07227 | Yes
GEN-2024-376 | 04 SOUTHEAST | G04 29SP | 337561 8EL DORADO% 500 337643 8SHERIDAN% 500 1 | P11:22:EES:1ANO U2:1::EHV: | 0.13588 | Yes
GEN-2024-376 | 04 SOUTHEAST | G04 29SP | 335836 8MCKNIGHT% 500 336562 8FRANKLIN% 500 1 | P11:22:EES:1RVR_BND_G1!:1::EHV: | 0.09452 | Yes
GEN-2024-376 | 04 SOUTHEAST | G04 29SP | 500260 DOLHILL6 230 500250 DOLHILL7 345 1 | P11:22:EES:1RVR_BND_G1!:1::EHV: | 0.14479 | Yes
GEN-2024-376 | 04 SOUTHEAST | G04 29SP | 335836 8MCKNIGHT% 500 335837 8COLY% 500 1 | P11:22:EES:1RVR_BND_G1!:1::EHV: | 0.05948 | Yes
GEN-2024-376 | 04 SOUTHEAST | G04 29SP | 335367 8RICHARD% 500 335368 8WELLS% 500 1 | P11:22:EES:1RVR_BND_G1!:1::EHV: | 0.10834 | Yes
GEN-2024-376 | 04 SOUTHEAST | G04 29SP | 335368 8WELLS% 500 335500 8WEBRE% 500 1 | P11:22:EES:1RVR_BND_G1!:1::EHV: | 0.15191 | Yes
GEN-2024-376 | 04 SOUTHEAST | G04 29SP | 500250 DOLHILL7 345 507760 SW SHV 7 345 1 | P11:22:EES:1RVR_BND_G1!:1::EHV: | 0.14479 | Yes
GEN-2024-376 | 04 SOUTHEAST | G04 29SP | 335192 8NELSON% 500 335367 8RICHARD% 500 1 | P11:22:EES:1RVR_BND_G1!:1::EHV: | 0.09834 | Yes
GEN-2024-376 | 04 SOUTHEAST | G04 29SP | 336945 8LAKEOVER% 500 337009 8MCADAMS% 500 1 | P11:22:EES:1RVR_BND_G1!:1::EHV: | 0.06212 | Yes
GEN-2024-376 | 04 SOUTHEAST | G04 29SP | 336562 8FRANKLIN% 500 336839 8R.BRASWELL% 500 1 | P11:22:EES:1RVR_BND_G1!:1::EHV: | 0.06036 | Yes
GEN-2024-376 | 04 SOUTHEAST | G04 29SP | 337009 8MCADAMS% 500 337010 8WOLFCREEK% 500 1 | P11:22:EES:1RVR_BND_G1!:1::EHV: | 0.06675 | Yes
GEN-2024-376 | 04 SOUTHEAST | G04 29SP | 303005 8BIG_CAJUN2% 500 335835 8FANCY_PT% 500 1 | P11:22:EES:1RVR_BND_G1!:1::EHV: | 0.07752 | Yes
GEN-2024-376 | 04 SOUTHEAST | G04 29SP | 336839 8R.BRASWELL% 500 336945 8LAKEOVER% 500 1 | P11:22:EES:1RVR_BND_G1!:1::EHV: | 0.06078 | Yes
GEN-2024-376 | 04 SOUTHEAST | G04 29SP | 335835 8FANCY_PT% 500 335836 8MCKNIGHT% 500 1 | P11:22:EES:1RVR_BND_G1!:1::EHV: | 0.07652 | Yes
GEN-2024-376 | 04 SOUTHEAST | G04 29SP | 335836 8MCKNIGHT% 500 336562 8FRANKLIN% 500 1 | P11:25:EES:1WAT U3!:1 & P12:HVEES6EXXON%6DOWNTOWN!1:HV: | 0.09451 | Yes
GEN-2024-376 | 04 SOUTHEAST | G04 29SP | 335836 8MCKNIGHT% 500 335837 8COLY% 500 1 | P11:25:EES:1WAT U3!:1 & P12:HVEES6EXXON%6DOWNTOWN!1:HV: | 0.05952 | Yes
GEN-2024-376 | 04 SOUTHEAST | G04 29SP | 500260 DOLHILL6 230 500250 DOLHILL7 345 1 | P11:25:EES:1WAT U3!:1 & P12:HVEES6EXXON%6DOWNTOWN!1:HV: | 0.14479 | Yes
GEN-2024-376 | 04 SOUTHEAST | G04 29SP | 335500 8WEBRE% 500 336010 8BYULABUTTE% 500 1 | P11:25:EES:1WAT U3!:1 & P12:HVEES6EXXON%6DOWNTOWN!1:HV: | 0.07426 | Yes
GEN-2024-376 | 04 SOUTHEAST | G04 29SP | 335367 8RICHARD% 500 335368 8WELLS% 500 1 | P11:25:EES:1WAT U3!:1 & P12:HVEES6EXXON%6DOWNTOWN!1:HV: | 0.10834 | Yes
GEN-2024-376 | 04 SOUTHEAST | G04 29SP | 500250 DOLHILL7 345 507760 SW SHV 7 345 1 | P11:25:EES:1WAT U3!:1 & P12:HVEES6EXXON%6DOWNTOWN!1:HV: | 0.14479 | Yes
GEN-2024-376 | 04 SOUTHEAST | G04 29SP | 335618 8WILLOW_GL% 500 335837 8COLY% 500 1 | P11:25:EES:1WAT U3!:1 & P12:HVEES6EXXON%6DOWNTOWN!1:HV: | 0.05546 | Yes
GEN-2024-376 | 04 SOUTHEAST | G04 29SP | 335368 8WELLS% 500 335500 8WEBRE% 500 1 | P11:25:EES:1WAT U3!:1 & P12:HVEES6EXXON%6DOWNTOWN!1:HV: | 0.15191 | Yes
GEN-2024-376 | 04 SOUTHEAST | G04 29SP | 335192 8NELSON% 500 335367 8RICHARD% 500 1 | P11:25:EES:1WAT U3!:1 & P12:HVEES6EXXON%6DOWNTOWN!1:HV: | 0.09834 | Yes
GEN-2024-376 | 04 SOUTHEAST | G04 29SP | 335618 8WILLOW_GL% 500 336010 8BYULABUTTE% 500 1 | P11:25:EES:1WAT U3!:1 & P12:HVEES6EXXON%6DOWNTOWN!1:HV: | 0.0648 | Yes
GEN-2024-376 | 04 SOUTHEAST | G04 29SP | 336945 8LAKEOVER% 500 337009 8MCADAMS% 500 1 | P11:25:EES:1WAT U3!:1 & P12:HVEES6EXXON%6DOWNTOWN!1:HV: | 0.06211 | Yes
GEN-2024-376 | 04 SOUTHEAST | G04 29SP | 336562 8FRANKLIN% 500 336839 8R.BRASWELL% 500 1 | P11:25:EES:1WAT U3!:1 & P12:HVEES6EXXON%6DOWNTOWN!1:HV: | 0.06036 | Yes
GEN-2024-376 | 04 SOUTHEAST | G04 29SP | 337009 8MCADAMS% 500 337010 8WOLFCREEK% 500 1 | P11:25:EES:1WAT U3!:1 & P12:HVEES6EXXON%6DOWNTOWN!1:HV: | 0.06675 | Yes
GEN-2024-376 | 04 SOUTHEAST | G04 29SP | 336839 8R.BRASWELL% 500 336945 8LAKEOVER% 500 1 | P11:25:EES:1WAT U3!:1 & P12:HVEES6EXXON%6DOWNTOWN!1:HV: | 0.06078 | Yes
GEN-2024-376 | 04 SOUTHEAST | G04 29SP | 335836 8MCKNIGHT% 500 336562 8FRANKLIN% 500 1 | P11:25:EES:1WAT U3!:1::HV: | 0.09452 | Yes
GEN-2024-376 | 04 SOUTHEAST | G04 29SP | 335836 8MCKNIGHT% 500 335837 8COLY% 500 1 | P11:25:EES:1WAT U3!:1::HV: | 0.05948 | Yes
GEN-2024-376 | 04 SOUTHEAST | G04 29SP | 500260 DOLHILL6 230 500250 DOLHILL7 345 1 | P11:25:EES:1WAT U3!:1::HV: | 0.14479 | Yes
GEN-2024-376 | 04 SOUTHEAST | G04 29SP | 335500 8WEBRE% 500 336010 8BYULABUTTE% 500 1 | P11:25:EES:1WAT U3!:1::HV: | 0.07438 | Yes
GEN-2024-376 | 04 SOUTHEAST | G04 29SP | 335367 8RICHARD% 500 335368 8WELLS% 500 1 | P11:25:EES:1WAT U3!:1::HV: | 0.10834 | Yes
GEN-2024-376 | 04 SOUTHEAST | G04 29SP | 500250 DOLHILL7 345 507760 SW SHV 7 345 1 | P11:25:EES:1WAT U3!:1::HV: | 0.14479 | Yes
GEN-2024-376 | 04 SOUTHEAST | G04 29SP | 335368 8WELLS% 500 335500 8WEBRE% 500 1 | P11:25:EES:1WAT U3!:1::HV: | 0.15191 | Yes
GEN-2024-376 | 04 SOUTHEAST | G04 29SP | 335618 8WILLOW_GL% 500 335837 8COLY% 500 1 | P11:25:EES:1WAT U3!:1::HV: | 0.05522 | Yes
GEN-2024-376 | 04 SOUTHEAST | G04 29SP | 335192 8NELSON% 500 335367 8RICHARD% 500 1 | P11:25:EES:1WAT U3!:1::HV: | 0.09834 | Yes
GEN-2024-376 | 04 SOUTHEAST | G04 29SP | 335618 8WILLOW_GL% 500 336010 8BYULABUTTE% 500 1 | P11:25:EES:1WAT U3!:1::HV: | 0.06483 | Yes
GEN-2024-376 | 04 SOUTHEAST | G04 29SP | 336945 8LAKEOVER% 500 337009 8MCADAMS% 500 1 | P11:25:EES:1WAT U3!:1::HV: | 0.06212 | Yes
GEN-2024-376 | 04 SOUTHEAST | G04 29SP | 336562 8FRANKLIN% 500 336839 8R.BRASWELL% 500 1 | P11:25:EES:1WAT U3!:1::HV: | 0.06036 | Yes
GEN-2024-376 | 04 SOUTHEAST | G04 29SP | 337009 8MCADAMS% 500 337010 8WOLFCREEK% 500 1 | P11:25:EES:1WAT U3!:1::HV: | 0.06675 | Yes
GEN-2024-376 | 04 SOUTHEAST | G04 29SP | 336839 8R.BRASWELL% 500 336945 8LAKEOVER% 500 1 | P11:25:EES:1WAT U3!:1::HV: | 0.06078 | Yes
GEN-2024-376 | 04 SOUTHEAST | G04 29SP | 335836 8MCKNIGHT% 500 336562 8FRANKLIN% 500 1 | P11:25:EES:WATERF:1 | 0.09452 | Yes
GEN-2024-376 | 04 SOUTHEAST | G04 29SP | 335836 8MCKNIGHT% 500 335837 8COLY% 500 1 | P11:25:EES:WATERF:1 | 0.05948 | Yes
GEN-2024-376 | 04 SOUTHEAST | G04 29SP | 500260 DOLHILL6 230 500250 DOLHILL7 345 1 | P11:25:EES:WATERF:1 | 0.14479 | Yes
GEN-2024-376 | 04 SOUTHEAST | G04 29SP | 335500 8WEBRE% 500 336010 8BYULABUTTE% 500 1 | P11:25:EES:WATERF:1 | 0.07438 | Yes
GEN-2024-376 | 04 SOUTHEAST | G04 29SP | 335367 8RICHARD% 500 335368 8WELLS% 500 1 | P11:25:EES:WATERF:1 | 0.10834 | Yes
GEN-2024-376 | 04 SOUTHEAST | G04 29SP | 500250 DOLHILL7 345 507760 SW SHV 7 345 1 | P11:25:EES:WATERF:1 | 0.14479 | Yes
GEN-2024-376 | 04 SOUTHEAST | G04 29SP | 335368 8WELLS% 500 335500 8WEBRE% 500 1 | P11:25:EES:WATERF:1 | 0.15191 | Yes
GEN-2024-376 | 04 SOUTHEAST | G04 29SP | 335618 8WILLOW_GL% 500 335837 8COLY% 500 1 | P11:25:EES:WATERF:1 | 0.05522 | Yes
GEN-2024-376 | 04 SOUTHEAST | G04 29SP | 335192 8NELSON% 500 335367 8RICHARD% 500 1 | P11:25:EES:WATERF:1 | 0.09834 | Yes
GEN-2024-376 | 04 SOUTHEAST | G04 29SP | 335618 8WILLOW_GL% 500 336010 8BYULABUTTE% 500 1 | P11:25:EES:WATERF:1 | 0.06483 | Yes
GEN-2024-376 | 04 SOUTHEAST | G04 29SP | 336945 8LAKEOVER% 500 337009 8MCADAMS% 500 1 | P11:25:EES:WATERF:1 | 0.06212 | Yes
GEN-2024-376 | 04 SOUTHEAST | G04 29SP | 336562 8FRANKLIN% 500 336839 8R.BRASWELL% 500 1 | P11:25:EES:WATERF:1 | 0.06036 | Yes
GEN-2024-376 | 04 SOUTHEAST | G04 29SP | 334335 4TOLEDO% 138 500872 VERNON4 138 1 | P11:25:EES:WATERF:1 | 0.17787 | Yes
GEN-2024-376 | 04 SOUTHEAST | G04 29SP | 337009 8MCADAMS% 500 337010 8WOLFCREEK% 500 1 | P11:25:EES:WATERF:1 | 0.06675 | Yes
GEN-2024-376 | 04 SOUTHEAST | G04 29SP | 500480 LEESV 4 138 500872 VERNON4 138 1 | P11:25:EES:WATERF:1 | 0.17787 | Yes
GEN-2024-376 | 04 SOUTHEAST | G04 29SP | 336839 8R.BRASWELL% 500 336945 8LAKEOVER% 500 1 | P11:25:EES:WATERF:1 | 0.06078 | Yes
GEN-2024-376 | 04 SOUTHEAST | G04 29SP | 337515 8MCNEIL% 500 337754 8ETTA% 500 1 | P11:25:EES:WATERF:1 | 0.07031 | Yes
GEN-2024-376 | 04 SOUTHEAST | G04 29SP | 337651 8WHT BLUFF% 500 337957 8KEO% 500 1 | P11:26:EES:1ISES U1:1::HV: | 0.06557 | Yes
GEN-2024-376 | 04 SOUTHEAST | G04 29SP | 335836 8MCKNIGHT% 500 336562 8FRANKLIN% 500 1 | P11:26:EES:1NMIL U4:1::HV: | 0.09452 | Yes
GEN-2024-376 | 04 SOUTHEAST | G04 29SP | 335836 8MCKNIGHT% 500 335837 8COLY% 500 1 | P11:26:EES:1NMIL U4:1::HV: | 0.05948 | Yes
GEN-2024-376 | 04 SOUTHEAST | G04 29SP | 335500 8WEBRE% 500 336010 8BYULABUTTE% 500 1 | P11:26:EES:1NMIL U4:1::HV: | 0.07438 | Yes
GEN-2024-376 | 04 SOUTHEAST | G04 29SP | 335368 8WELLS% 500 335500 8WEBRE% 500 1 | P11:26:EES:1NMIL U4:1::HV: | 0.15191 | Yes
GEN-2024-376 | 04 SOUTHEAST | G04 29SP | 335618 8WILLOW_GL% 500 335837 8COLY% 500 1 | P11:26:EES:1NMIL U4:1::HV: | 0.05522 | Yes
GEN-2024-376 | 04 SOUTHEAST | G04 29SP | 335618 8WILLOW_GL% 500 336010 8BYULABUTTE% 500 1 | P11:26:EES:1NMIL U4:1::HV: | 0.06483 | Yes
GEN-2024-376 | 04 SOUTHEAST | G04 29SP | 336945 8LAKEOVER% 500 337009 8MCADAMS% 500 1 | P11:26:EES:1NMIL U4:1::HV: | 0.06212 | Yes
GEN-2024-376 | 04 SOUTHEAST | G04 29SP | 336562 8FRANKLIN% 500 336839 8R.BRASWELL% 500 1 | P11:26:EES:1NMIL U4:1::HV: | 0.06036 | Yes
GEN-2024-376 | 04 SOUTHEAST | G04 29SP | 337009 8MCADAMS% 500 337010 8WOLFCREEK% 500 1 | P11:26:EES:1NMIL U4:1::HV: | 0.06675 | Yes
GEN-2024-376 | 04 SOUTHEAST | G04 29SP | 336839 8R.BRASWELL% 500 336945 8LAKEOVER% 500 1 | P11:26:EES:1NMIL U4:1::HV: | 0.06078 | Yes
GEN-2024-376 | 04 SOUTHEAST | G04 29SP | 337643 8SHERIDAN% 500 337763 8MAGNETCOVE% 500 1 | P11:26:EES:1WHT BLUF U1:1::HV: | 0.0557 | Yes
GEN-2024-376 | 04 SOUTHEAST | G04 29SP | 337909 8ANO% 500 337922 8P.HILL% 500 1 | P11:26:EES:1WHT BLUF U1:1::HV: | 0.06328 | Yes
GEN-2024-376 | 04 SOUTHEAST | G04 29SP | 337753 8HS EHV% 500 337754 8ETTA% 500 1 | P11:26:EES:1WHT BLUF U1:1::HV: | 0.07031 | Yes
GEN-2024-376 | 04 SOUTHEAST | G04 29SP | 337643 8SHERIDAN% 500 337651 8WHT BLUFF% 500 1 | P11:26:EES:1WHT BLUF U1:1::HV: | 0.06212 | Yes
GEN-2024-376 | 04 SOUTHEAST | G04 29SP | 337922 8P.HILL% 500 337937 8MAYFLOWER% 500 1 | P11:26:EES:1WHT BLUF U1:1::HV: | 0.073 | Yes
GEN-2024-376 | 04 SOUTHEAST | G04 29SP | 337808 8MABELVALE% 500 337909 8ANO% 500 1 | P11:26:EES:1WHT BLUF U1:1::HV: | 0.06839 | Yes
GEN-2024-376 | 04 SOUTHEAST | G04 29SP | 337561 8EL DORADO% 500 337643 8SHERIDAN% 500 1 | P11:26:EES:1WHT BLUF U1:1::HV: | 0.13588 | Yes
GEN-2024-376 | 04 SOUTHEAST | G04 29SP | 337643 8SHERIDAN% 500 337763 8MAGNETCOVE% 500 1 | P11:26:EES:1WHT BLUF U2:1::HV: | 0.0557 | Yes
GEN-2024-376 | 04 SOUTHEAST | G04 29SP | 337909 8ANO% 500 337922 8P.HILL% 500 1 | P11:26:EES:1WHT BLUF U2:1::HV: | 0.06328 | Yes
GEN-2024-376 | 04 SOUTHEAST | G04 29SP | 337753 8HS EHV% 500 337754 8ETTA% 500 1 | P11:26:EES:1WHT BLUF U2:1::HV: | 0.07031 | Yes
GEN-2024-376 | 04 SOUTHEAST | G04 29SP | 337643 8SHERIDAN% 500 337651 8WHT BLUFF% 500 1 | P11:26:EES:1WHT BLUF U2:1::HV: | 0.06212 | Yes
GEN-2024-376 | 04 SOUTHEAST | G04 29SP | 337922 8P.HILL% 500 337937 8MAYFLOWER% 500 1 | P11:26:EES:1WHT BLUF U2:1::HV: | 0.073 | Yes
GEN-2024-376 | 04 SOUTHEAST | G04 29SP | 337808 8MABELVALE% 500 337909 8ANO% 500 1 | P11:26:EES:1WHT BLUF U2:1::HV: | 0.06839 | Yes
GEN-2024-376 | 04 SOUTHEAST | G04 29SP | 337561 8EL DORADO% 500 337643 8SHERIDAN% 500 1 | P11:26:EES:1WHT BLUF U2:1::HV: | 0.13588 | Yes
GEN-2024-376 | 04 SOUTHEAST | G04 29SP | 337753 8HS EHV% 500 337763 8MAGNETCOVE% 500 1 | P11:26:EES:1WHT BLUF U2:1::HV: | 0.0557 | Yes
GEN-2024-376 | 04 SOUTHEAST | G04 29SP | 337651 8WHT BLUFF% 500 337957 8KEO% 500 1 | P11:26:EES:5ISES%:1ISES U1:1:HV: | 0.06557 | Yes
GEN-2024-376 | 04 SOUTHEAST | G04 29SP | 335836 8MCKNIGHT% 500 335837 8COLY% 500 1 | P11:26:EES:NINEMILE:U5 | 0.05948 | Yes
GEN-2024-376 | 04 SOUTHEAST | G04 29SP | 335500 8WEBRE% 500 336010 8BYULABUTTE% 500 1 | P11:26:EES:NINEMILE:U5 | 0.07438 | Yes
GEN-2024-376 | 04 SOUTHEAST | G04 29SP | 335368 8WELLS% 500 335500 8WEBRE% 500 1 | P11:26:EES:NINEMILE:U5 | 0.15191 | Yes
GEN-2024-376 | 04 SOUTHEAST | G04 29SP | 335618 8WILLOW_GL% 500 335837 8COLY% 500 1 | P11:26:EES:NINEMILE:U5 | 0.05522 | Yes
GEN-2024-376 | 04 SOUTHEAST | G04 29SP | 336562 8FRANKLIN% 500 336839 8R.BRASWELL% 500 1 | P11:26:EES:NINEMILE:U5 | 0.06036 | Yes
GEN-2024-376 | 04 SOUTHEAST | G04 29SP | 337909 8ANO% 500 515305 FTSMITH8 500 1 | P11:345:WERE:WOLFU1-GEN:EHV: | 0.12469 | Yes
GEN-2024-376 | 04 SOUTHEAST | G04 29SP | 337643 8SHERIDAN% 500 337763 8MAGNETCOVE% 500 1 | P12:115:EES:3HS EHV-E!:3WOODLAWN%:1:HV: | 0.05827 | Yes
GEN-2024-376 | 04 SOUTHEAST | G04 29SP | 337643 8SHERIDAN% 500 337763 8MAGNETCOVE% 500 1 | P12:115:EES-EAI:ARKOMA:TIGRBX:1 | 0.05782 | Yes
GEN-2024-376 | 04 SOUTHEAST | G04 29SP | 337643 8SHERIDAN% 500 337763 8MAGNETCOVE% 500 1 | P12:115:EES-EAI:HS_EHV:BUTERF:1 | 0.05827 | Yes
GEN-2024-376 | 04 SOUTHEAST | G04 29SP | 334320 8CYPRESS% 500 334319 4CYPRESS% 138 1 | P12:13.8:EES:8CYPRESS%:6CYPRESS%:1:EHV: | 0.05255 | Yes
GEN-2024-376 | 04 SOUTHEAST | G04 29SP | 334334 4LEACH! 138 334335 4TOLEDO% 138 1 | P12:138:AEPW:LOGANSP4:CARTPOD4::: | 0.4538 | Yes
GEN-2024-376 | 04 SOUTHEAST | G04 29SP | 334282 4RAYBURN% 138 334283 4MILLCR! 138 1 | P12:138:AEPW:LOGANSP4:CARTPOD4::: | 0.06703 | Yes
GEN-2024-376 | 04 SOUTHEAST | G04 29SP | 334334 4LEACH! 138 509128 FAIRMNT4 138 1 | P12:138:AEPW:LOGANSP4:CARTPOD4::: | 0.57461 | Yes
GEN-2024-376 | 04 SOUTHEAST | G04 29SP | 334340 4BONWIER 138 500220 COOPER 4 138 1 | P12:138:AEPW:LOGANSP4:CARTPOD4::: | 0.08137 | Yes
GEN-2024-376 | 04 SOUTHEAST | G04 29SP | 334308 4JNE EVA 138 334309 4EVADALE! 138 1 | P12:138:AEPW:LOGANSP4:CARTPOD4::: | 0.06423 | Yes
GEN-2024-376 | 04 SOUTHEAST | G04 29SP | 334339 4FAWIL! 138 334340 4BONWIER 138 1 | P12:138:AEPW:LOGANSP4:CARTPOD4::: | 0.08137 | Yes
GEN-2024-376 | 04 SOUTHEAST | G04 29SP | 334307 4BUNA! 138 334308 4JNE EVA 138 1 | P12:138:AEPW:LOGANSP4:CARTPOD4::: | 0.06423 | Yes
GEN-2024-376 | 04 SOUTHEAST | G04 29SP | 334338 4TX.ENEW 138 334339 4FAWIL! 138 1 | P12:138:AEPW:LOGANSP4:CARTPOD4::: | 0.09423 | Yes
GEN-2024-376 | 04 SOUTHEAST | G04 29SP | 500190 COCODR 6 230 500880 VILPLT 6 230 1 | P12:138:CLEC::COUGH 4:PLAISAN41:HV: | 0.05669 | Yes
GEN-2024-376 | 04 SOUTHEAST | G04 29SP | 500880 VILPLT 6 230 500920 WSTFORK6 230 1 | P12:138:CLEC::COUGH 4:PLAISAN41:HV: | 0.05669 | Yes
GEN-2024-376 | 04 SOUTHEAST | G04 29SP | 500920 WSTFORK6 230 500940 WELLS 6 230 1 | P12:138:CLEC::COUGH 4:PLAISAN41:HV: | 0.05669 | Yes
GEN-2024-376 | 04 SOUTHEAST | G04 29SP | 500200 COLFAX 6 230 500770 RODEMR 6 230 1 | P12:138:CLEC::COUGH 4:PLAISAN41:HV: | 0.05094 | Yes
GEN-2024-376 | 04 SOUTHEAST | G04 29SP | 337304 6MONTGOMERY! 230 500200 COLFAX 6 230 1 | P12:138:CLEC::COUGH 4:PLAISAN41:HV: | 0.05094 | Yes
GEN-2024-376 | 04 SOUTHEAST | G04 29SP | 500280 ELEESV 6 230 500770 RODEMR 6 230 1 | P12:138:CLEC::COUGH 4:PNPRARIE 41:HV: | 0.10074 | Yes
GEN-2024-376 | 04 SOUTHEAST | G04 29SP | 500480 LEESV 4 138 500768 ROSEPN 4 138 1 | P12:138:CLEC::COUGH 4:PNPRARIE 41:HV: | 0.07519 | Yes
GEN-2024-376 | 04 SOUTHEAST | G04 29SP | 500480 LEESV 4 138 500470 LEESV 6 230 1 | P12:138:CLEC::COUGH 4:PNPRARIE 41:HV: | 0.10074 | Yes
GEN-2024-376 | 04 SOUTHEAST | G04 29SP | 500280 ELEESV 6 230 500470 LEESV 6 230 1 | P12:138:CLEC::COUGH 4:PNPRARIE 41:HV: | 0.10074 | Yes
GEN-2024-376 | 04 SOUTHEAST | G04 29SP | 500210 COOPER 6 230 500220 COOPER 4 138 1 | P12:138:CLEC::COUGH 4:PNPRARIE 41:HV: | 0.09124 | Yes
GEN-2024-376 | 04 SOUTHEAST | G04 29SP | 500195 COLE 6 230 500210 COOPER 6 230 1 | P12:138:CLEC::COUGH 4:PNPRARIE 41:HV: | 0.09124 | Yes
GEN-2024-376 | 04 SOUTHEAST | G04 29SP | 500028 BELMONT 4 138 500029 BELMONT 6 230 1 | P12:138:CLEC::MANSFLD4:PELICAN 41:HV: | 0.05013 | Yes
GEN-2024-376 | 04 SOUTHEAST | G04 29SP | 500210 COOPER 6 230 500220 COOPER 4 138 1 | P12:138:CLEC-EES::4CANEY:PNPRARIE 41:HV: | 0.09124 | Yes
GEN-2024-376 | 04 SOUTHEAST | G04 29SP | 500195 COLE 6 230 500210 COOPER 6 230 1 | P12:138:CLEC-EES::4CANEY:PNPRARIE 41:HV: | 0.09124 | Yes
GEN-2024-376 | 04 SOUTHEAST | G04 29SP | 500190 COCODR 6 230 500880 VILPLT 6 230 1 | P12:138:CLEC-EES::4CHAMPAGNE!:PLAISAN41:HV: | 0.05669 | Yes
GEN-2024-376 | 04 SOUTHEAST | G04 29SP | 500880 VILPLT 6 230 500920 WSTFORK6 230 1 | P12:138:CLEC-EES::4CHAMPAGNE!:PLAISAN41:HV: | 0.05669 | Yes
GEN-2024-376 | 04 SOUTHEAST | G04 29SP | 500920 WSTFORK6 230 500940 WELLS 6 230 1 | P12:138:CLEC-EES::4CHAMPAGNE!:PLAISAN41:HV: | 0.05669 | Yes
GEN-2024-376 | 04 SOUTHEAST | G04 29SP | 334283 4MILLCR! 138 334300 4PEACH! 138 1 | P12:138:EES:4DOUCETT!:4RAYBURN%:1:HV: | 0.06702 | Yes
GEN-2024-376 | 04 SOUTHEAST | G04 29SP | 334300 4PEACH! 138 334301 4UNONGSU! 138 1 | P12:138:EES:4DOUCETT!:4RAYBURN%:1:HV: | 0.06702 | Yes
GEN-2024-376 | 04 SOUTHEAST | G04 29SP | 334301 4UNONGSU! 138 334302 4KIRBY 138 1 | P12:138:EES:4DOUCETT!:4RAYBURN%:1:HV: | 0.06702 | Yes
GEN-2024-376 | 04 SOUTHEAST | G04 29SP | 334302 4KIRBY 138 334303 4CALL! 138 1 | P12:138:EES:4DOUCETT!:4RAYBURN%:1:HV: | 0.06702 | Yes
GEN-2024-376 | 04 SOUTHEAST | G04 29SP | 334303 4CALL! 138 334305 4BUNASW 138 1 | P12:138:EES:4DOUCETT!:4RAYBURN%:1:HV: | 0.06702 | Yes
GEN-2024-376 | 04 SOUTHEAST | G04 29SP | 334305 4BUNASW 138 334307 4BUNA! 138 1 | P12:138:EES:4DOUCETT!:4RAYBURN%:1:HV: | 0.06702 | Yes
GEN-2024-376 | 04 SOUTHEAST | G04 29SP | 334333 4NEWTONB! 138 334336 4NEWTONS 138 1 | P12:138:EES:4DOUCETT!:4RAYBURN%:1:HV: | 0.09218 | Yes
GEN-2024-376 | 04 SOUTHEAST | G04 29SP | 334336 4NEWTONS 138 334337 4JASPNEW 138 1 | P12:138:EES:4DOUCETT!:4RAYBURN%:1:HV: | 0.09218 | Yes
GEN-2024-376 | 04 SOUTHEAST | G04 29SP | 334307 4BUNA! 138 334308 4JNE EVA 138 1 | P12:138:EES:4DOUCETT!:4RAYBURN%:1:HV: | 0.06702 | Yes
GEN-2024-376 | 04 SOUTHEAST | G04 29SP | 334337 4JASPNEW 138 334338 4TX.ENEW 138 1 | P12:138:EES:4DOUCETT!:4RAYBURN%:1:HV: | 0.09218 | Yes
GEN-2024-376 | 04 SOUTHEAST | G04 29SP | 334317 4KOUNTZE% 138 334318 4LUMBRTN 138 1 | P12:138:EES:4HONEY!:4CYPRESS%:1:HV: | 0.05418 | Yes
GEN-2024-376 | 04 SOUTHEAST | G04 29SP | 334318 4LUMBRTN 138 334319 4CYPRESS% 138 1 | P12:138:EES:4HONEY!:4CYPRESS%:1:HV: | 0.05418 | Yes
GEN-2024-376 | 04 SOUTHEAST | G04 29SP | 334340 4BONWIER 138 500220 COOPER 4 138 1 | P12:138:EES:4KOUNTZE%:4CYPRESS%:1:HV: | 0.06931 | Yes
GEN-2024-376 | 04 SOUTHEAST | G04 29SP | 334339 4FAWIL! 138 334340 4BONWIER 138 1 | P12:138:EES:4KOUNTZE%:4CYPRESS%:1:HV: | 0.06931 | Yes
GEN-2024-376 | 04 SOUTHEAST | G04 29SP | 334338 4TX.ENEW 138 334339 4FAWIL! 138 1 | P12:138:EES:4KOUNTZE%:4CYPRESS%:1:HV: | 0.08004 | Yes
GEN-2024-376 | 04 SOUTHEAST | G04 29SP | 500480 LEESV 4 138 500768 ROSEPN 4 138 1 | P12:138:EES:4LEACH!:4TOLEDO%:1:HV: | 0.07073 | Yes
GEN-2024-376 | 04 SOUTHEAST | G04 29SP | 334340 4BONWIER 138 500220 COOPER 4 138 1 | P12:138:EES:4LEACH!:4TOLEDO%:1:HV: | 0.21011 | Yes
GEN-2024-376 | 04 SOUTHEAST | G04 29SP | 334339 4FAWIL! 138 334340 4BONWIER 138 1 | P12:138:EES:4LEACH!:4TOLEDO%:1:HV: | 0.21011 | Yes
GEN-2024-376 | 04 SOUTHEAST | G04 29SP | 334338 4TX.ENEW 138 334339 4FAWIL! 138 1 | P12:138:EES:4LEACH!:4TOLEDO%:1:HV: | 0.2331 | Yes
GEN-2024-376 | 04 SOUTHEAST | G04 29SP | 334337 4JASPNEW 138 334338 4TX.ENEW 138 1 | P12:138:EES:4LEACH!:4TOLEDO%:1:HV: | 0.2331 | Yes
GEN-2024-376 | 04 SOUTHEAST | G04 29SP | 500220 COOPER 4 138 500768 ROSEPN 4 138 1 | P12:138:EES:4LEACH!:4TOLEDO%:1:HV: | 0.07059 | Yes
GEN-2024-376 | 04 SOUTHEAST | G04 29SP | 334336 4NEWTONS 138 334337 4JASPNEW 138 1 | P12:138:EES:4LEACH!:4TOLEDO%:1:HV: | 0.2331 | Yes
GEN-2024-376 | 04 SOUTHEAST | G04 29SP | 334333 4NEWTONB! 138 334336 4NEWTONS 138 1 | P12:138:EES:4LEACH!:4TOLEDO%:1:HV: | 0.2331 | Yes
GEN-2024-376 | 04 SOUTHEAST | G04 29SP | 334334 4LEACH! 138 509128 FAIRMNT4 138 1 | P12:138:EES:4LEACH!:4TOLEDO%:1:HV: | 0.38003 | Yes
GEN-2024-376 | 04 SOUTHEAST | G04 29SP | 334308 4JNE EVA 138 334309 4EVADALE! 138 1 | P12:138:EES:4LEACH!:4TOLEDO%:1:HV: | 0.08707 | Yes
GEN-2024-376 | 04 SOUTHEAST | G04 29SP | 500220 COOPER 4 138 500240 DERID 4 138 1 | P12:138:EES:4LEACH!:4TOLEDO%:1:HV: | 0.05883 | Yes
GEN-2024-376 | 04 SOUTHEAST | G04 29SP | 334317 4KOUNTZE% 138 334318 4LUMBRTN 138 1 | P12:138:EES:4MENARD!:4HONEY!:1:HV: | 0.05418 | Yes
GEN-2024-376 | 04 SOUTHEAST | G04 29SP | 334318 4LUMBRTN 138 334319 4CYPRESS% 138 1 | P12:138:EES:4MENARD!:4HONEY!:1:HV: | 0.05418 | Yes
GEN-2024-376 | 04 SOUTHEAST | G04 29SP | 334282 4RAYBURN% 138 334330 4JASPER 138 1 | P12:138:EES:4PINELND!:4BROADUS:1:HV: | 0.06991 | Yes
GEN-2024-376 | 04 SOUTHEAST | G04 29SP | 334332 4HLYSPG# 138 334333 4NEWTONB! 138 1 | P12:138:EES:4PINELND!:4BROADUS:1:HV: | 0.06991 | Yes
GEN-2024-376 | 04 SOUTHEAST | G04 29SP | 334333 4NEWTONB! 138 334334 4LEACH! 138 1 | P12:138:EES:4PINELND!:4BROADUS:1:HV: | 0.13618 | Yes
GEN-2024-376 | 04 SOUTHEAST | G04 29SP | 334330 4JASPER 138 334332 4HLYSPG# 138 1 | P12:138:EES:4PINELND!:4BROADUS:1:HV: | 0.06991 | Yes
GEN-2024-376 | 04 SOUTHEAST | G04 29SP | 334340 4BONWIER 138 500220 COOPER 4 138 1 | P12:138:EES:4PINELND!:4BROADUS:1:HV: | 0.05662 | Yes
GEN-2024-376 | 04 SOUTHEAST | G04 29SP | 334339 4FAWIL! 138 334340 4BONWIER 138 1 | P12:138:EES:4PINELND!:4BROADUS:1:HV: | 0.05662 | Yes
GEN-2024-376 | 04 SOUTHEAST | G04 29SP | 334334 4LEACH! 138 509128 FAIRMNT4 138 1 | P12:138:EES:4PINELND!:4BROADUS:1:HV: | 0.53312 | Yes
GEN-2024-376 | 04 SOUTHEAST | G04 29SP | 334333 4NEWTONB! 138 334336 4NEWTONS 138 1 | P12:138:EES:4RAYBURN%:4NEWTONB!:1:HV: | 0.09492 | Yes
GEN-2024-376 | 04 SOUTHEAST | G04 29SP | 334336 4NEWTONS 138 334337 4JASPNEW 138 1 | P12:138:EES:4RAYBURN%:4NEWTONB!:1:HV: | 0.09492 | Yes
GEN-2024-376 | 04 SOUTHEAST | G04 29SP | 334337 4JASPNEW 138 334338 4TX.ENEW 138 1 | P12:138:EES:4RAYBURN%:4NEWTONB!:1:HV: | 0.09492 | Yes
GEN-2024-376 | 04 SOUTHEAST | G04 29SP | 334338 4TX.ENEW 138 334339 4FAWIL! 138 1 | P12:138:EES:4RAYBURN%:4NEWTONB!:1:HV: | 0.09492 | Yes
GEN-2024-376 | 04 SOUTHEAST | G04 29SP | 334281 4FORK CK 138 334282 4RAYBURN% 138 1 | P12:138:EES:4WARREN!:4KOUNTZE%:1:HV: | 0.05495 | Yes
GEN-2024-376 | 04 SOUTHEAST | G04 29SP | 334279 4TURKEYCRK 138 334281 4FORK CK 138 1 | P12:138:EES:4WARREN!:4KOUNTZE%:1:HV: | 0.05495 | Yes
GEN-2024-376 | 04 SOUTHEAST | G04 29SP | 334279 4TURKEYCRK 138 334280 4DOUCETT! 138 1 | P12:138:EES:4WARREN!:4KOUNTZE%:1:HV: | 0.05495 | Yes
GEN-2024-376 | 04 SOUTHEAST | G04 29SP | 337909 8ANO% 500 515305 FTSMITH8 500 1 | P12:138:EES:8W.MEMPHIS%:8FREEPORTTN%:4BHAM STEEL1:HV: | 0.1255 | Yes
GEN-2024-376 | 04 SOUTHEAST | G04 29SP | 337808 8MABELVALE% 500 337937 8MAYFLOWER% 500 1 | P12:138:EES:8W.MEMPHIS%:8FREEPORTTN%:4BHAM STEEL1:HV: | 0.07287 | Yes
GEN-2024-376 | 04 SOUTHEAST | G04 29SP | 337515 8MCNEIL% 500 337754 8ETTA% 500 1 | P12:138:EES:8W.MEMPHIS%:8FREEPORTTN%:4BHAM STEEL1:HV: | 0.06961 | Yes
GEN-2024-376 | 04 SOUTHEAST | G04 29SP | 334334 4LEACH! 138 334335 4TOLEDO% 138 1 | P12:138:EES:BLKANKL4:HOLLY 4!:1:HV: | 0.73255 | Yes
GEN-2024-376 | 04 SOUTHEAST | G04 29SP | 334334 4LEACH! 138 509128 FAIRMNT4 138 1 | P12:138:EES:BLKANKL4:HOLLY 4!:1:HV: | 1 | Yes
GEN-2024-376 | 04 SOUTHEAST | G04 29SP | 334334 4LEACH! 138 334335 4TOLEDO% 138 1 | P12:138:EES:HILLTOP4:CENTRSO4!:1:HV: | 0.49368 | Yes
GEN-2024-376 | 04 SOUTHEAST | G04 29SP | 334334 4LEACH! 138 509128 FAIRMNT4 138 1 | P12:138:EES:HILLTOP4:CENTRSO4!:1:HV: | 0.62326 | Yes
GEN-2024-376 | 04 SOUTHEAST | G04 29SP | 334334 4LEACH! 138 334335 4TOLEDO% 138 1 | P12:138:EES:HOLLY 4!:HILLTOP4:1:HV: | 0.49368 | Yes
GEN-2024-376 | 04 SOUTHEAST | G04 29SP | 334334 4LEACH! 138 509128 FAIRMNT4 138 1 | P12:138:EES:HOLLY 4!:HILLTOP4:1:HV: | 0.62326 | Yes
GEN-2024-376 | 04 SOUTHEAST | G04 29SP | 337922 8P.HILL% 500 337937 8MAYFLOWER% 500 1 | P12:161:EES:5MORILTON.E!:5P.HILL%:1:HV: | 0.07135 | Yes
GEN-2024-376 | 04 SOUTHEAST | G04 29SP | 337909 8ANO% 500 337922 8P.HILL% 500 1 | P12:161:EES:5RUSSELVL.E!:5ANO%:1:HV: | 0.05993 | Yes
GEN-2024-376 | 04 SOUTHEAST | G04 29SP | 337909 8ANO% 500 337922 8P.HILL% 500 1 | P12:161:EES:8ANO%:5ANO%:1:HV: | 0.05921 | Yes
GEN-2024-376 | 04 SOUTHEAST | G04 29SP | 337808 8MABELVALE% 500 337909 8ANO% 500 1 | P12:161:EES:8ANO%:5ANO%:1:HV: | 0.06688 | Yes
GEN-2024-376 | 04 SOUTHEAST | G04 29SP | 337922 8P.HILL% 500 337937 8MAYFLOWER% 500 1 | P12:161:EES:8P.HILL%:5P.HILL%:1:HV: | 0.06813 | Yes
GEN-2024-376 | 04 SOUTHEAST | G04 29SP | 337922 8P.HILL% 500 337937 8MAYFLOWER% 500 1 | P12:161:EES-EAI:5QUITMAN!:5P.HILL:1 | 0.07215 | Yes
GEN-2024-376 | 04 SOUTHEAST | G04 29SP | 337909 8ANO% 500 337922 8P.HILL% 500 1 | P12:161:EES-EAI:RUSL_E:ANO:1 | 0.05993 | Yes
GEN-2024-376 | 04 SOUTHEAST | G04 29SP | 337643 8SHERIDAN% 500 337808 8MABELVALE% 500 1 | P12:22:EES:8ANO%:1ANO U1:1:EHV: | 0.12946 | Yes
GEN-2024-376 | 04 SOUTHEAST | G04 29SP | 337643 8SHERIDAN% 500 337763 8MAGNETCOVE% 500 1 | P12:22:EES:8ANO%:1ANO U1:1:EHV: | 0.0557 | Yes
GEN-2024-376 | 04 SOUTHEAST | G04 29SP | 337753 8HS EHV% 500 337754 8ETTA% 500 1 | P12:22:EES:8ANO%:1ANO U1:1:EHV: | 0.07031 | Yes
GEN-2024-376 | 04 SOUTHEAST | G04 29SP | 337808 8MABELVALE% 500 337937 8MAYFLOWER% 500 1 | P12:22:EES:8ANO%:1ANO U1:1:EHV: | 0.07227 | Yes
GEN-2024-376 | 04 SOUTHEAST | G04 29SP | 337561 8EL DORADO% 500 337643 8SHERIDAN% 500 1 | P12:22:EES:8ANO%:1ANO U1:1:EHV: | 0.13588 | Yes
GEN-2024-376 | 04 SOUTHEAST | G04 29SP | 337643 8SHERIDAN% 500 337808 8MABELVALE% 500 1 | P12:22:EES:8ANO%:1ANO U2:1:EHV: | 0.12946 | Yes
GEN-2024-376 | 04 SOUTHEAST | G04 29SP | 337643 8SHERIDAN% 500 337763 8MAGNETCOVE% 500 1 | P12:22:EES:8ANO%:1ANO U2:1:EHV: | 0.0557 | Yes
GEN-2024-376 | 04 SOUTHEAST | G04 29SP | 337753 8HS EHV% 500 337754 8ETTA% 500 1 | P12:22:EES:8ANO%:1ANO U2:1:EHV: | 0.07031 | Yes
GEN-2024-376 | 04 SOUTHEAST | G04 29SP | 337808 8MABELVALE% 500 337937 8MAYFLOWER% 500 1 | P12:22:EES:8ANO%:1ANO U2:1:EHV: | 0.07227 | Yes
GEN-2024-376 | 04 SOUTHEAST | G04 29SP | 337561 8EL DORADO% 500 337643 8SHERIDAN% 500 1 | P12:22:EES:8ANO%:1ANO U2:1:EHV: | 0.13588 | Yes
GEN-2024-376 | 04 SOUTHEAST | G04 29SP | 500525 MANCOMP 6 230 500563 MARTHAV6 230 1 | P12:230:CLEC::CARROLL6:DOLHILL61:HV: | 0.14795 | Yes
GEN-2024-376 | 04 SOUTHEAST | G04 29SP | 500029 BELMONT 6 230 500563 MARTHAV6 230 1 | P12:230:CLEC::CARROLL6:DOLHILL61:HV: | 0.14795 | Yes
GEN-2024-376 | 04 SOUTHEAST | G04 29SP | 500255 REDBAYOU_6 230 500260 DOLHILL6 230 1 | P12:230:CLEC::CARROLL6:DOLHILL61:HV: | 0.14795 | Yes
GEN-2024-376 | 04 SOUTHEAST | G04 29SP | 500255 REDBAYOU_6 230 500525 MANCOMP 6 230 1 | P12:230:CLEC::CARROLL6:DOLHILL61:HV: | 0.14795 | Yes
GEN-2024-376 | 04 SOUTHEAST | G04 29SP | 509366 LAYFLD8 500 997454 LAYFLD AUTO 230 1 | P12:230:CLEC::CARROLL6:DOLHILL61:HV: | 0.05332 | Yes
GEN-2024-376 | 04 SOUTHEAST | G04 29SP | 500465 6LAYFLD 230 997454 LAYFLD AUTO 230 1 | P12:230:CLEC::CARROLL6:DOLHILL61:HV: | 0.05332 | Yes
GEN-2024-376 | 04 SOUTHEAST | G04 29SP | 500280 ELEESV 6 230 500770 RODEMR 6 230 1 | P12:230:CLEC::COCODR 6:HINSTON 61:HV: | 0.09053 | Yes
GEN-2024-376 | 04 SOUTHEAST | G04 29SP | 500480 LEESV 4 138 500470 LEESV 6 230 1 | P12:230:CLEC::COCODR 6:HINSTON 61:HV: | 0.09053 | Yes
GEN-2024-376 | 04 SOUTHEAST | G04 29SP | 500280 ELEESV 6 230 500470 LEESV 6 230 1 | P12:230:CLEC::COCODR 6:HINSTON 61:HV: | 0.09053 | Yes
GEN-2024-376 | 04 SOUTHEAST | G04 29SP | 500200 COLFAX 6 230 500770 RODEMR 6 230 1 | P12:230:CLEC::COCODR 6:HINSTON 61:HV: | 0.05199 | Yes
GEN-2024-376 | 04 SOUTHEAST | G04 29SP | 337304 6MONTGOMERY! 230 500200 COLFAX 6 230 1 | P12:230:CLEC::COCODR 6:HINSTON 61:HV: | 0.05199 | Yes
GEN-2024-376 | 04 SOUTHEAST | G04 29SP | 500280 ELEESV 6 230 500770 RODEMR 6 230 1 | P12:230:CLEC::COCODR 6:VILPLT 61:HV: | 0.08591 | Yes
GEN-2024-376 | 04 SOUTHEAST | G04 29SP | 500480 LEESV 4 138 500768 ROSEPN 4 138 1 | P12:230:CLEC::COCODR 6:VILPLT 61:HV: | 0.08951 | Yes
GEN-2024-376 | 04 SOUTHEAST | G04 29SP | 500480 LEESV 4 138 500470 LEESV 6 230 1 | P12:230:CLEC::COCODR 6:VILPLT 61:HV: | 0.08591 | Yes
GEN-2024-376 | 04 SOUTHEAST | G04 29SP | 500280 ELEESV 6 230 500470 LEESV 6 230 1 | P12:230:CLEC::COCODR 6:VILPLT 61:HV: | 0.08591 | Yes
GEN-2024-376 | 04 SOUTHEAST | G04 29SP | 335367 8RICHARD% 500 335368 8WELLS% 500 1 | P12:230:CLEC::COCODR 6:VILPLT 61:HV: | 0.12742 | Yes
GEN-2024-376 | 04 SOUTHEAST | G04 29SP | 500200 COLFAX 6 230 500770 RODEMR 6 230 1 | P12:230:CLEC::COCODR 6:VILPLT 61:HV: | 0.0618 | Yes
GEN-2024-376 | 04 SOUTHEAST | G04 29SP | 337304 6MONTGOMERY! 230 500200 COLFAX 6 230 1 | P12:230:CLEC::COCODR 6:VILPLT 61:HV: | 0.0618 | Yes
GEN-2024-376 | 04 SOUTHEAST | G04 29SP | 335192 8NELSON% 500 335367 8RICHARD% 500 1 | P12:230:CLEC::COCODR 6:VILPLT 61:HV: | 0.11471 | Yes
GEN-2024-376 | 04 SOUTHEAST | G04 29SP | 335190 6NELSON% 230 500670 PENTON 6 230 1 | P12:230:CLEC::COCODR 6:VILPLT 61:HV: | 0.08815 | Yes
GEN-2024-376 | 04 SOUTHEAST | G04 29SP | 500210 COOPER 6 230 500220 COOPER 4 138 1 | P12:230:CLEC::COCODR 6:VILPLT 61:HV: | 0.08815 | Yes
GEN-2024-376 | 04 SOUTHEAST | G04 29SP | 335192 8NELSON% 500 335190 6NELSON% 230 1 | P12:230:CLEC::COCODR 6:VILPLT 61:HV: | 0.09088 | Yes
GEN-2024-376 | 04 SOUTHEAST | G04 29SP | 500465 6LAYFLD 230 997454 LAYFLD AUTO 230 1 | P12:230:CLEC::COCODR 6:VILPLT 61:HV: | 0.06353 | Yes
GEN-2024-376 | 04 SOUTHEAST | G04 29SP | 509366 LAYFLD8 500 997454 LAYFLD AUTO 230 1 | P12:230:CLEC::COCODR 6:VILPLT 61:HV: | 0.06353 | Yes
GEN-2024-376 | 04 SOUTHEAST | G04 29SP | 500195 COLE 6 230 500210 COOPER 6 230 1 | P12:230:CLEC::COCODR 6:VILPLT 61:HV: | 0.08815 | Yes
GEN-2024-376 | 04 SOUTHEAST | G04 29SP | 500190 COCODR 6 230 500880 VILPLT 6 230 1 | P12:230:CLEC::COLFAX 6:RODEMR 61:HV: | 0.06757 | Yes
GEN-2024-376 | 04 SOUTHEAST | G04 29SP | 500880 VILPLT 6 230 500920 WSTFORK6 230 1 | P12:230:CLEC::COLFAX 6:RODEMR 61:HV: | 0.06757 | Yes
GEN-2024-376 | 04 SOUTHEAST | G04 29SP | 500920 WSTFORK6 230 500940 WELLS 6 230 1 | P12:230:CLEC::COLFAX 6:RODEMR 61:HV: | 0.06757 | Yes
GEN-2024-376 | 04 SOUTHEAST | G04 29SP | 500280 ELEESV 6 230 500770 RODEMR 6 230 1 | P12:230:CLEC::COLFAX 6:RODEMR 61:HV: | 0.07989 | Yes
GEN-2024-376 | 04 SOUTHEAST | G04 29SP | 500480 LEESV 4 138 500470 LEESV 6 230 1 | P12:230:CLEC::COLFAX 6:RODEMR 61:HV: | 0.07989 | Yes
GEN-2024-376 | 04 SOUTHEAST | G04 29SP | 500280 ELEESV 6 230 500470 LEESV 6 230 1 | P12:230:CLEC::COLFAX 6:RODEMR 61:HV: | 0.07989 | Yes
GEN-2024-376 | 04 SOUTHEAST | G04 29SP | 334335 4TOLEDO% 138 500872 VERNON4 138 1 | P12:230:CLEC::ELEESV 6:LEESV 61:HV: | 0.14867 | Yes
GEN-2024-376 | 04 SOUTHEAST | G04 29SP | 500320 FISHER 4 138 500860 VP TAP 4 138 1 | P12:230:CLEC::ELEESV 6:LEESV 61:HV: | 0.23853 | Yes
GEN-2024-376 | 04 SOUTHEAST | G04 29SP | 334335 4TOLEDO% 138 500860 VP TAP 4 138 1 | P12:230:CLEC::ELEESV 6:LEESV 61:HV: | 0.23853 | Yes
GEN-2024-376 | 04 SOUTHEAST | G04 29SP | 500480 LEESV 4 138 500872 VERNON4 138 1 | P12:230:CLEC::ELEESV 6:LEESV 61:HV: | 0.14867 | Yes
GEN-2024-376 | 04 SOUTHEAST | G04 29SP | 335200 4NELSON% 138 500838 TURPS 4 138 1 | P12:230:CLEC::ELEESV 6:LEESV 61:HV: | 0.05589 | Yes
GEN-2024-376 | 04 SOUTHEAST | G04 29SP | 500210 COOPER 6 230 500220 COOPER 4 138 1 | P12:230:CLEC::ELEESV 6:LEESV 61:HV: | 0.10917 | Yes
GEN-2024-376 | 04 SOUTHEAST | G04 29SP | 500195 COLE 6 230 500795 SINGER 4 230 1 | P12:230:CLEC::ELEESV 6:LEESV 61:HV: | 0.05458 | Yes
GEN-2024-376 | 04 SOUTHEAST | G04 29SP | 500195 COLE 6 230 500210 COOPER 6 230 1 | P12:230:CLEC::ELEESV 6:LEESV 61:HV: | 0.10917 | Yes
GEN-2024-376 | 04 SOUTHEAST | G04 29SP | 500028 BELMONT 4 138 500550 MANY 4 138 1 | P12:230:CLEC::ELEESV 6:RODEMR 61:HV: | 0.06859 | Yes
GEN-2024-376 | 04 SOUTHEAST | G04 29SP | 334335 4TOLEDO% 138 500872 VERNON4 138 1 | P12:230:CLEC::ELEESV 6:RODEMR 61:HV: | 0.14867 | Yes
GEN-2024-376 | 04 SOUTHEAST | G04 29SP | 500320 FISHER 4 138 500860 VP TAP 4 138 1 | P12:230:CLEC::ELEESV 6:RODEMR 61:HV: | 0.23853 | Yes
GEN-2024-376 | 04 SOUTHEAST | G04 29SP | 500480 LEESV 4 138 500872 VERNON4 138 1 | P12:230:CLEC::ELEESV 6:RODEMR 61:HV: | 0.14867 | Yes
GEN-2024-376 | 04 SOUTHEAST | G04 29SP | 334335 4TOLEDO% 138 500860 VP TAP 4 138 1 | P12:230:CLEC::ELEESV 6:RODEMR 61:HV: | 0.23853 | Yes
GEN-2024-376 | 04 SOUTHEAST | G04 29SP | 500525 MANCOMP 6 230 500563 MARTHAV6 230 1 | P12:230:CLEC::ELEESV 6:RODEMR 61:HV: | 0.16036 | Yes
GEN-2024-376 | 04 SOUTHEAST | G04 29SP | 500029 BELMONT 6 230 500563 MARTHAV6 230 1 | P12:230:CLEC::ELEESV 6:RODEMR 61:HV: | 0.16036 | Yes
GEN-2024-376 | 04 SOUTHEAST | G04 29SP | 335200 4NELSON% 138 500838 TURPS 4 138 1 | P12:230:CLEC::ELEESV 6:RODEMR 61:HV: | 0.05589 | Yes
GEN-2024-376 | 04 SOUTHEAST | G04 29SP | 500210 COOPER 6 230 500220 COOPER 4 138 1 | P12:230:CLEC::ELEESV 6:RODEMR 61:HV: | 0.10917 | Yes
GEN-2024-376 | 04 SOUTHEAST | G04 29SP | 500255 REDBAYOU_6 230 500260 DOLHILL6 230 1 | P12:230:CLEC::ELEESV 6:RODEMR 61:HV: | 0.16036 | Yes
GEN-2024-376 | 04 SOUTHEAST | G04 29SP | 500255 REDBAYOU_6 230 500525 MANCOMP 6 230 1 | P12:230:CLEC::ELEESV 6:RODEMR 61:HV: | 0.16036 | Yes
GEN-2024-376 | 04 SOUTHEAST | G04 29SP | 500320 FISHER 4 138 500310 FISHER 6 230 1 | P12:230:CLEC::ELEESV 6:RODEMR 61:HV: | 0.13875 | Yes
GEN-2024-376 | 04 SOUTHEAST | G04 29SP | 500029 BELMONT 6 230 500310 FISHER 6 230 1 | P12:230:CLEC::ELEESV 6:RODEMR 61:HV: | 0.13875 | Yes
GEN-2024-376 | 04 SOUTHEAST | G04 29SP | 500195 COLE 6 230 500795 SINGER 4 230 1 | P12:230:CLEC::ELEESV 6:RODEMR 61:HV: | 0.05458 | Yes
GEN-2024-376 | 04 SOUTHEAST | G04 29SP | 500500 LONGVILLE 4 138 500838 TURPS 4 138 1 | P12:230:CLEC::ELEESV 6:RODEMR 61:HV: | 0.05589 | Yes
GEN-2024-376 | 04 SOUTHEAST | G04 29SP | 500195 COLE 6 230 500210 COOPER 6 230 1 | P12:230:CLEC::ELEESV 6:RODEMR 61:HV: | 0.10917 | Yes
GEN-2024-376 | 04 SOUTHEAST | G04 29SP | 500195 COLE 6 230 500670 PENTON 6 230 1 | P12:230:CLEC::ELEESV 6:RODEMR 61:HV: | 0.05458 | Yes
GEN-2024-376 | 04 SOUTHEAST | G04 29SP | 500280 ELEESV 6 230 500770 RODEMR 6 230 1 | P12:230:CLEC::HINSTON 6:RODEMR 61:HV: | 0.09053 | Yes
GEN-2024-376 | 04 SOUTHEAST | G04 29SP | 500480 LEESV 4 138 500470 LEESV 6 230 1 | P12:230:CLEC::HINSTON 6:RODEMR 61:HV: | 0.09053 | Yes
GEN-2024-376 | 04 SOUTHEAST | G04 29SP | 500280 ELEESV 6 230 500470 LEESV 6 230 1 | P12:230:CLEC::HINSTON 6:RODEMR 61:HV: | 0.09053 | Yes
GEN-2024-376 | 04 SOUTHEAST | G04 29SP | 500200 COLFAX 6 230 500770 RODEMR 6 230 1 | P12:230:CLEC::HINSTON 6:RODEMR 61:HV: | 0.05199 | Yes
GEN-2024-376 | 04 SOUTHEAST | G04 29SP | 337304 6MONTGOMERY! 230 500200 COLFAX 6 230 1 | P12:230:CLEC::HINSTON 6:RODEMR 61:HV: | 0.05199 | Yes
GEN-2024-376 | 04 SOUTHEAST | G04 29SP | 500530 MANSFLD4 138 500667 PELICAN 4 138 1 | P12:230:CLEC::REDBAYOU_6:DOLHILL6:1 | 0.10249 | Yes
GEN-2024-376 | 04 SOUTHEAST | G04 29SP | 500028 BELMONT 4 138 500667 PELICAN 4 138 1 | P12:230:CLEC::REDBAYOU_6:DOLHILL6:1 | 0.10249 | Yes
GEN-2024-376 | 04 SOUTHEAST | G04 29SP | 500150 CARROLL4 138 500762 REDRVRTAP4 138 1 | P12:230:CLEC::REDBAYOU_6:DOLHILL6:1 | 0.07337 | Yes
GEN-2024-376 | 04 SOUTHEAST | G04 29SP | 500530 MANSFLD4 138 500762 REDRVRTAP4 138 1 | P12:230:CLEC::REDBAYOU_6:DOLHILL6:1 | 0.07337 | Yes
GEN-2024-376 | 04 SOUTHEAST | G04 29SP | 500150 CARROLL4 138 500140 CARROLL6 230 1 | P12:230:CLEC::REDBAYOU_6:DOLHILL6:1 | 0.0631 | Yes
GEN-2024-376 | 04 SOUTHEAST | G04 29SP | 500140 CARROLL6 230 500260 DOLHILL6 230 1 | P12:230:CLEC::REDBAYOU_6:DOLHILL6:1 | 0.08706 | Yes
GEN-2024-376 | 04 SOUTHEAST | G04 29SP | 500320 FISHER 4 138 500550 MANY 4 138 1 | P12:230:CLEC::REDBAYOU_6:DOLHILL6:1 | 0.05163 | Yes
GEN-2024-376 | 04 SOUTHEAST | G04 29SP | 500530 MANSFLD4 138 500667 PELICAN 4 138 1 | P12:230:CLEC::REDBAYOU_6:DOLHILL61:HV: | 0.10249 | Yes
GEN-2024-376 | 04 SOUTHEAST | G04 29SP | 500028 BELMONT 4 138 500667 PELICAN 4 138 1 | P12:230:CLEC::REDBAYOU_6:DOLHILL61:HV: | 0.10249 | Yes
GEN-2024-376 | 04 SOUTHEAST | G04 29SP | 500150 CARROLL4 138 500762 REDRVRTAP4 138 1 | P12:230:CLEC::REDBAYOU_6:DOLHILL61:HV: | 0.07337 | Yes
GEN-2024-376 | 04 SOUTHEAST | G04 29SP | 500530 MANSFLD4 138 500762 REDRVRTAP4 138 1 | P12:230:CLEC::REDBAYOU_6:DOLHILL61:HV: | 0.07337 | Yes
GEN-2024-376 | 04 SOUTHEAST | G04 29SP | 500150 CARROLL4 138 500140 CARROLL6 230 1 | P12:230:CLEC::REDBAYOU_6:DOLHILL61:HV: | 0.0631 | Yes
GEN-2024-376 | 04 SOUTHEAST | G04 29SP | 500140 CARROLL6 230 500260 DOLHILL6 230 1 | P12:230:CLEC::REDBAYOU_6:DOLHILL61:HV: | 0.08706 | Yes
GEN-2024-376 | 04 SOUTHEAST | G04 29SP | 500320 FISHER 4 138 500550 MANY 4 138 1 | P12:230:CLEC::REDBAYOU_6:DOLHILL61:HV: | 0.05163 | Yes
GEN-2024-376 | 04 SOUTHEAST | G04 29SP | 500530 MANSFLD4 138 500667 PELICAN 4 138 1 | P12:230:CLEC::REDBAYOU_6:MANCOMP 6:1 | 0.10249 | Yes
GEN-2024-376 | 04 SOUTHEAST | G04 29SP | 500028 BELMONT 4 138 500667 PELICAN 4 138 1 | P12:230:CLEC::REDBAYOU_6:MANCOMP 6:1 | 0.10249 | Yes
GEN-2024-376 | 04 SOUTHEAST | G04 29SP | 500150 CARROLL4 138 500762 REDRVRTAP4 138 1 | P12:230:CLEC::REDBAYOU_6:MANCOMP 6:1 | 0.07337 | Yes
GEN-2024-376 | 04 SOUTHEAST | G04 29SP | 500530 MANSFLD4 138 500762 REDRVRTAP4 138 1 | P12:230:CLEC::REDBAYOU_6:MANCOMP 6:1 | 0.07337 | Yes
GEN-2024-376 | 04 SOUTHEAST | G04 29SP | 500150 CARROLL4 138 500140 CARROLL6 230 1 | P12:230:CLEC::REDBAYOU_6:MANCOMP 6:1 | 0.0631 | Yes
GEN-2024-376 | 04 SOUTHEAST | G04 29SP | 500140 CARROLL6 230 500260 DOLHILL6 230 1 | P12:230:CLEC::REDBAYOU_6:MANCOMP 6:1 | 0.08706 | Yes
GEN-2024-376 | 04 SOUTHEAST | G04 29SP | 500320 FISHER 4 138 500550 MANY 4 138 1 | P12:230:CLEC::REDBAYOU_6:MANCOMP 6:1 | 0.05163 | Yes
GEN-2024-376 | 04 SOUTHEAST | G04 29SP | 500530 MANSFLD4 138 500667 PELICAN 4 138 1 | P12:230:CLEC::REDBAYOU_6:MANCOMP 61:HV: | 0.10249 | Yes
GEN-2024-376 | 04 SOUTHEAST | G04 29SP | 500028 BELMONT 4 138 500667 PELICAN 4 138 1 | P12:230:CLEC::REDBAYOU_6:MANCOMP 61:HV: | 0.10249 | Yes
GEN-2024-376 | 04 SOUTHEAST | G04 29SP | 500150 CARROLL4 138 500762 REDRVRTAP4 138 1 | P12:230:CLEC::REDBAYOU_6:MANCOMP 61:HV: | 0.07337 | Yes
GEN-2024-376 | 04 SOUTHEAST | G04 29SP | 500530 MANSFLD4 138 500762 REDRVRTAP4 138 1 | P12:230:CLEC::REDBAYOU_6:MANCOMP 61:HV: | 0.07337 | Yes
GEN-2024-376 | 04 SOUTHEAST | G04 29SP | 500150 CARROLL4 138 500140 CARROLL6 230 1 | P12:230:CLEC::REDBAYOU_6:MANCOMP 61:HV: | 0.0631 | Yes
GEN-2024-376 | 04 SOUTHEAST | G04 29SP | 500140 CARROLL6 230 500260 DOLHILL6 230 1 | P12:230:CLEC::REDBAYOU_6:MANCOMP 61:HV: | 0.08706 | Yes
GEN-2024-376 | 04 SOUTHEAST | G04 29SP | 500320 FISHER 4 138 500550 MANY 4 138 1 | P12:230:CLEC::REDBAYOU_6:MANCOMP 61:HV: | 0.05163 | Yes
GEN-2024-376 | 04 SOUTHEAST | G04 29SP | 335367 8RICHARD% 500 335368 8WELLS% 500 1 | P12:230:CLEC::RORK 6:SELLRD61:HV: | 0.10981 | Yes
GEN-2024-376 | 04 SOUTHEAST | G04 29SP | 500280 ELEESV 6 230 500770 RODEMR 6 230 1 | P12:230:CLEC::VILPLT 6:WSTFORK61:HV: | 0.08591 | Yes
GEN-2024-376 | 04 SOUTHEAST | G04 29SP | 500480 LEESV 4 138 500768 ROSEPN 4 138 1 | P12:230:CLEC::VILPLT 6:WSTFORK61:HV: | 0.08951 | Yes
GEN-2024-376 | 04 SOUTHEAST | G04 29SP | 500480 LEESV 4 138 500470 LEESV 6 230 1 | P12:230:CLEC::VILPLT 6:WSTFORK61:HV: | 0.08591 | Yes
GEN-2024-376 | 04 SOUTHEAST | G04 29SP | 500280 ELEESV 6 230 500470 LEESV 6 230 1 | P12:230:CLEC::VILPLT 6:WSTFORK61:HV: | 0.08591 | Yes
GEN-2024-376 | 04 SOUTHEAST | G04 29SP | 335367 8RICHARD% 500 335368 8WELLS% 500 1 | P12:230:CLEC::VILPLT 6:WSTFORK61:HV: | 0.12742 | Yes
GEN-2024-376 | 04 SOUTHEAST | G04 29SP | 500200 COLFAX 6 230 500770 RODEMR 6 230 1 | P12:230:CLEC::VILPLT 6:WSTFORK61:HV: | 0.0618 | Yes
GEN-2024-376 | 04 SOUTHEAST | G04 29SP | 337304 6MONTGOMERY! 230 500200 COLFAX 6 230 1 | P12:230:CLEC::VILPLT 6:WSTFORK61:HV: | 0.0618 | Yes
GEN-2024-376 | 04 SOUTHEAST | G04 29SP | 335192 8NELSON% 500 335367 8RICHARD% 500 1 | P12:230:CLEC::VILPLT 6:WSTFORK61:HV: | 0.11471 | Yes
GEN-2024-376 | 04 SOUTHEAST | G04 29SP | 335190 6NELSON% 230 500670 PENTON 6 230 1 | P12:230:CLEC::VILPLT 6:WSTFORK61:HV: | 0.08815 | Yes
GEN-2024-376 | 04 SOUTHEAST | G04 29SP | 335192 8NELSON% 500 335190 6NELSON% 230 1 | P12:230:CLEC::VILPLT 6:WSTFORK61:HV: | 0.09088 | Yes
GEN-2024-376 | 04 SOUTHEAST | G04 29SP | 500210 COOPER 6 230 500220 COOPER 4 138 1 | P12:230:CLEC::VILPLT 6:WSTFORK61:HV: | 0.08815 | Yes
GEN-2024-376 | 04 SOUTHEAST | G04 29SP | 500195 COLE 6 230 500210 COOPER 6 230 1 | P12:230:CLEC::VILPLT 6:WSTFORK61:HV: | 0.08815 | Yes
GEN-2024-376 | 04 SOUTHEAST | G04 29SP | 500280 ELEESV 6 230 500770 RODEMR 6 230 1 | P12:230:CLEC::WSTFORK6:WELLS 61:HV: | 0.08591 | Yes
GEN-2024-376 | 04 SOUTHEAST | G04 29SP | 500480 LEESV 4 138 500768 ROSEPN 4 138 1 | P12:230:CLEC::WSTFORK6:WELLS 61:HV: | 0.08951 | Yes
GEN-2024-376 | 04 SOUTHEAST | G04 29SP | 500480 LEESV 4 138 500470 LEESV 6 230 1 | P12:230:CLEC::WSTFORK6:WELLS 61:HV: | 0.08591 | Yes
GEN-2024-376 | 04 SOUTHEAST | G04 29SP | 500280 ELEESV 6 230 500470 LEESV 6 230 1 | P12:230:CLEC::WSTFORK6:WELLS 61:HV: | 0.08591 | Yes
GEN-2024-376 | 04 SOUTHEAST | G04 29SP | 335367 8RICHARD% 500 335368 8WELLS% 500 1 | P12:230:CLEC::WSTFORK6:WELLS 61:HV: | 0.12742 | Yes
GEN-2024-376 | 04 SOUTHEAST | G04 29SP | 500200 COLFAX 6 230 500770 RODEMR 6 230 1 | P12:230:CLEC::WSTFORK6:WELLS 61:HV: | 0.0618 | Yes
GEN-2024-376 | 04 SOUTHEAST | G04 29SP | 337304 6MONTGOMERY! 230 500200 COLFAX 6 230 1 | P12:230:CLEC::WSTFORK6:WELLS 61:HV: | 0.0618 | Yes
GEN-2024-376 | 04 SOUTHEAST | G04 29SP | 335192 8NELSON% 500 335367 8RICHARD% 500 1 | P12:230:CLEC::WSTFORK6:WELLS 61:HV: | 0.11471 | Yes
GEN-2024-376 | 04 SOUTHEAST | G04 29SP | 335190 6NELSON% 230 500670 PENTON 6 230 1 | P12:230:CLEC::WSTFORK6:WELLS 61:HV: | 0.08815 | Yes
GEN-2024-376 | 04 SOUTHEAST | G04 29SP | 335192 8NELSON% 500 335190 6NELSON% 230 1 | P12:230:CLEC::WSTFORK6:WELLS 61:HV: | 0.09088 | Yes
GEN-2024-376 | 04 SOUTHEAST | G04 29SP | 500280 ELEESV 6 230 500770 RODEMR 6 230 1 | P12:230:CLEC:VILPLT:WSTFRK:WELLS | 0.08591 | Yes
GEN-2024-376 | 04 SOUTHEAST | G04 29SP | 500480 LEESV 4 138 500768 ROSEPN 4 138 1 | P12:230:CLEC:VILPLT:WSTFRK:WELLS | 0.08951 | Yes
GEN-2024-376 | 04 SOUTHEAST | G04 29SP | 500480 LEESV 4 138 500470 LEESV 6 230 1 | P12:230:CLEC:VILPLT:WSTFRK:WELLS | 0.08591 | Yes
GEN-2024-376 | 04 SOUTHEAST | G04 29SP | 500280 ELEESV 6 230 500470 LEESV 6 230 1 | P12:230:CLEC:VILPLT:WSTFRK:WELLS | 0.08591 | Yes
GEN-2024-376 | 04 SOUTHEAST | G04 29SP | 335367 8RICHARD% 500 335368 8WELLS% 500 1 | P12:230:CLEC:VILPLT:WSTFRK:WELLS | 0.12742 | Yes
GEN-2024-376 | 04 SOUTHEAST | G04 29SP | 500200 COLFAX 6 230 500770 RODEMR 6 230 1 | P12:230:CLEC:VILPLT:WSTFRK:WELLS | 0.0618 | Yes
GEN-2024-376 | 04 SOUTHEAST | G04 29SP | 337304 6MONTGOMERY! 230 500200 COLFAX 6 230 1 | P12:230:CLEC:VILPLT:WSTFRK:WELLS | 0.0618 | Yes
GEN-2024-376 | 04 SOUTHEAST | G04 29SP | 335192 8NELSON% 500 335367 8RICHARD% 500 1 | P12:230:CLEC:VILPLT:WSTFRK:WELLS | 0.11471 | Yes
GEN-2024-376 | 04 SOUTHEAST | G04 29SP | 335190 6NELSON% 230 500670 PENTON 6 230 1 | P12:230:CLEC:VILPLT:WSTFRK:WELLS | 0.08815 | Yes
GEN-2024-376 | 04 SOUTHEAST | G04 29SP | 335192 8NELSON% 500 335190 6NELSON% 230 1 | P12:230:CLEC:VILPLT:WSTFRK:WELLS | 0.09088 | Yes
GEN-2024-376 | 04 SOUTHEAST | G04 29SP | 500190 COCODR 6 230 500880 VILPLT 6 230 1 | P12:230:CLEC-EES::6MONTGOMERY!:COLFAX 61:HV: | 0.06757 | Yes
GEN-2024-376 | 04 SOUTHEAST | G04 29SP | 500880 VILPLT 6 230 500920 WSTFORK6 230 1 | P12:230:CLEC-EES::6MONTGOMERY!:COLFAX 61:HV: | 0.06757 | Yes
GEN-2024-376 | 04 SOUTHEAST | G04 29SP | 500920 WSTFORK6 230 500940 WELLS 6 230 1 | P12:230:CLEC-EES::6MONTGOMERY!:COLFAX 61:HV: | 0.06757 | Yes
GEN-2024-376 | 04 SOUTHEAST | G04 29SP | 500280 ELEESV 6 230 500770 RODEMR 6 230 1 | P12:230:CLEC-EES::6MONTGOMERY!:COLFAX 61:HV: | 0.07989 | Yes
GEN-2024-376 | 04 SOUTHEAST | G04 29SP | 500480 LEESV 4 138 500470 LEESV 6 230 1 | P12:230:CLEC-EES::6MONTGOMERY!:COLFAX 61:HV: | 0.07989 | Yes
GEN-2024-376 | 04 SOUTHEAST | G04 29SP | 500280 ELEESV 6 230 500470 LEESV 6 230 1 | P12:230:CLEC-EES::6MONTGOMERY!:COLFAX 61:HV: | 0.07989 | Yes
GEN-2024-376 | 04 SOUTHEAST | G04 29SP | 335190 6NELSON% 230 500670 PENTON 6 230 1 | P12:230:EES:1J484LCPS ST:6NELSON%:1:HV: | 0.08232 | Yes
GEN-2024-376 | 04 SOUTHEAST | G04 29SP | 335192 8NELSON% 500 335190 6NELSON% 230 1 | P12:230:EES:1J484LCPS ST:6NELSON%:1:HV: | 0.08405 | Yes
GEN-2024-376 | 04 SOUTHEAST | G04 29SP | 335836 8MCKNIGHT% 500 336562 8FRANKLIN% 500 1 | P12:230:EES:6ADMSCRK%:8FRANKLIN%:1:HV: | 0.10008 | Yes
GEN-2024-376 | 04 SOUTHEAST | G04 29SP | 335836 8MCKNIGHT% 500 335837 8COLY% 500 1 | P12:230:EES:6ADMSCRK%:8FRANKLIN%:1:HV: | 0.06264 | Yes
GEN-2024-376 | 04 SOUTHEAST | G04 29SP | 334317 4KOUNTZE% 138 334318 4LUMBRTN 138 1 | P12:230:EES:6AMELIA_N%:6CYPRESS%:1:HV: | 0.05093 | Yes
GEN-2024-376 | 04 SOUTHEAST | G04 29SP | 334318 4LUMBRTN 138 334319 4CYPRESS% 138 1 | P12:230:EES:6AMELIA_N%:6CYPRESS%:1:HV: | 0.05093 | Yes
GEN-2024-376 | 04 SOUTHEAST | G04 29SP | 337643 8SHERIDAN% 500 337808 8MABELVALE% 500 1 | P12:230:EES:6BOGALUS%:6SLIDEL!:6FAIRVW!6HAMMND!1:HV: | 0.12952 | Yes
GEN-2024-376 | 04 SOUTHEAST | G04 29SP | 335192 8NELSON% 500 335190 6NELSON% 230 1 | P12:230:EES:6CARLYSS%:6NELSON%:1:HV: | 0.08569 | Yes
GEN-2024-376 | 04 SOUTHEAST | G04 29SP | 335192 8NELSON% 500 335190 6NELSON% 230 1 | P12:230:EES:6CARLYSS%:6ROSE_BLUFF%:1:HV: | 0.08681 | Yes
GEN-2024-376 | 04 SOUTHEAST | G04 29SP | 335835 8FANCY_PT% 500 335836 8MCKNIGHT% 500 1 | P12:230:EES:6ENJAY!:6HORSESHOE%:1:HV: | 0.07692 | Yes
GEN-2024-376 | 04 SOUTHEAST | G04 29SP | 335835 8FANCY_PT% 500 335836 8MCKNIGHT% 500 1 | P12:230:EES:6FANCY_PT%:6HORSESHOE%:1:HV: | 0.07658 | Yes
GEN-2024-376 | 04 SOUTHEAST | G04 29SP | 335192 8NELSON% 500 335190 6NELSON% 230 1 | P12:230:EES:6MOSS_BLUFF!:6NELSON%:1:HV: | 0.08451 | Yes
GEN-2024-376 | 04 SOUTHEAST | G04 29SP | 500240 DERID 4 138 500500 LONGVILLE 4 138 1 | P12:230:EES:6NELSON%:PENTON 6:1:HV: | 0.06907 | Yes
GEN-2024-376 | 04 SOUTHEAST | G04 29SP | 335192 8NELSON% 500 335190 6NELSON% 230 1 | P12:230:EES:6ROSE_BLUFF%:6MANENA%:1:HV: | 0.08681 | Yes
GEN-2024-376 | 04 SOUTHEAST | G04 29SP | 337651 8WHT BLUFF% 500 337957 8KEO% 500 1 | P12:230:EES:6WOODWARD%:6WHT BLUFF!:1:HV: | 0.06458 | Yes
GEN-2024-376 | 04 SOUTHEAST | G04 29SP | 336830 8BXTRWILSON% 500 337427 8PERRYVILLE% 500 1 | P12:230:EES:8HARTBRG%:8MT_OLIVE%:6LAYFLDLAYFLD11:HV: | 0.06619 | Yes
GEN-2024-376 | 04 SOUTHEAST | G04 29SP | 334281 4FORK CK 138 334282 4RAYBURN% 138 1 | P12:230:EES:8HARTBRG%:8MT_OLIVE%:6LAYFLDLAYFLD11:HV: | 0.06344 | Yes
GEN-2024-376 | 04 SOUTHEAST | G04 29SP | 500280 ELEESV 6 230 500770 RODEMR 6 230 1 | P12:230:EES:8HARTBRG%:8MT_OLIVE%:6LAYFLDLAYFLD11:HV: | 0.09554 | Yes
GEN-2024-376 | 04 SOUTHEAST | G04 29SP | 500480 LEESV 4 138 500768 ROSEPN 4 138 1 | P12:230:EES:8HARTBRG%:8MT_OLIVE%:6LAYFLDLAYFLD11:HV: | 0.07927 | Yes
GEN-2024-376 | 04 SOUTHEAST | G04 29SP | 334279 4TURKEYCRK 138 334281 4FORK CK 138 1 | P12:230:EES:8HARTBRG%:8MT_OLIVE%:6LAYFLDLAYFLD11:HV: | 0.06344 | Yes
GEN-2024-376 | 04 SOUTHEAST | G04 29SP | 334279 4TURKEYCRK 138 334280 4DOUCETT! 138 1 | P12:230:EES:8HARTBRG%:8MT_OLIVE%:6LAYFLDLAYFLD11:HV: | 0.06344 | Yes
GEN-2024-376 | 04 SOUTHEAST | G04 29SP | 336562 8FRANKLIN% 500 336820 8GGNS% 500 1 | P12:230:EES:8HARTBRG%:8MT_OLIVE%:6LAYFLDLAYFLD11:HV: | 0.07304 | Yes
GEN-2024-376 | 04 SOUTHEAST | G04 29SP | 335836 8MCKNIGHT% 500 336562 8FRANKLIN% 500 1 | P12:230:EES:8HARTBRG%:8MT_OLIVE%:6LAYFLDLAYFLD11:HV: | 0.13815 | Yes
GEN-2024-376 | 04 SOUTHEAST | G04 29SP | 500480 LEESV 4 138 500470 LEESV 6 230 1 | P12:230:EES:8HARTBRG%:8MT_OLIVE%:6LAYFLDLAYFLD11:HV: | 0.09554 | Yes
GEN-2024-376 | 04 SOUTHEAST | G04 29SP | 500028 BELMONT 4 138 500550 MANY 4 138 1 | P12:230:EES:8HARTBRG%:8MT_OLIVE%:6LAYFLDLAYFLD11:HV: | 0.06456 | Yes
GEN-2024-376 | 04 SOUTHEAST | G04 29SP | 500280 ELEESV 6 230 500470 LEESV 6 230 1 | P12:230:EES:8HARTBRG%:8MT_OLIVE%:6LAYFLDLAYFLD11:HV: | 0.09554 | Yes
GEN-2024-376 | 04 SOUTHEAST | G04 29SP | 337420 8STERLING% 500 337561 8EL DORADO% 500 1 | P12:230:EES:8HARTBRG%:8MT_OLIVE%:6LAYFLDLAYFLD11:HV: | 0.08027 | Yes
GEN-2024-376 | 04 SOUTHEAST | G04 29SP | 334333 4NEWTONB! 138 334334 4LEACH! 138 1 | P12:230:EES:8HARTBRG%:8MT_OLIVE%:6LAYFLDLAYFLD11:HV: | 0.11264 | Yes
GEN-2024-376 | 04 SOUTHEAST | G04 29SP | 500320 FISHER 4 138 500860 VP TAP 4 138 1 | P12:230:EES:8HARTBRG%:8MT_OLIVE%:6LAYFLDLAYFLD11:HV: | 0.22338 | Yes
GEN-2024-376 | 04 SOUTHEAST | G04 29SP | 334335 4TOLEDO% 138 500860 VP TAP 4 138 1 | P12:230:EES:8HARTBRG%:8MT_OLIVE%:6LAYFLDLAYFLD11:HV: | 0.22338 | Yes
GEN-2024-376 | 04 SOUTHEAST | G04 29SP | 337643 8SHERIDAN% 500 337808 8MABELVALE% 500 1 | P12:230:EES:8HARTBRG%:8MT_OLIVE%:6LAYFLDLAYFLD11:HV: | 0.10832 | Yes
GEN-2024-376 | 04 SOUTHEAST | G04 29SP | 500525 MANCOMP 6 230 500563 MARTHAV6 230 1 | P12:230:EES:8HARTBRG%:8MT_OLIVE%:6LAYFLDLAYFLD11:HV: | 0.151 | Yes
GEN-2024-376 | 04 SOUTHEAST | G04 29SP | 500240 DERID 4 138 500768 ROSEPN 4 138 1 | P12:230:EES:8HARTBRG%:8MT_OLIVE%:6LAYFLDLAYFLD11:HV: | 0.05752 | Yes
GEN-2024-376 | 04 SOUTHEAST | G04 29SP | 500029 BELMONT 6 230 500563 MARTHAV6 230 1 | P12:230:EES:8HARTBRG%:8MT_OLIVE%:6LAYFLDLAYFLD11:HV: | 0.151 | Yes
GEN-2024-376 | 04 SOUTHEAST | G04 29SP | 335618 8WILLOW_GL% 500 335837 8COLY% 500 1 | P12:230:EES:8HARTBRG%:8MT_OLIVE%:6LAYFLDLAYFLD11:HV: | 0.07683 | Yes
GEN-2024-376 | 04 SOUTHEAST | G04 29SP | 335190 6NELSON% 230 500670 PENTON 6 230 1 | P12:230:EES:8HARTBRG%:8MT_OLIVE%:6LAYFLDLAYFLD11:HV: | 0.07608 | Yes
GEN-2024-376 | 04 SOUTHEAST | G04 29SP | 500255 REDBAYOU_6 230 500260 DOLHILL6 230 1 | P12:230:EES:8HARTBRG%:8MT_OLIVE%:6LAYFLDLAYFLD11:HV: | 0.151 | Yes
GEN-2024-376 | 04 SOUTHEAST | G04 29SP | 334283 4MILLCR! 138 509693 4HRTNHIL 138 1 | P12:230:EES:8HARTBRG%:8MT_OLIVE%:6LAYFLDLAYFLD11:HV: | 0.06837 | Yes
GEN-2024-376 | 04 SOUTHEAST | G04 29SP | 334335 4TOLEDO% 138 500872 VERNON4 138 1 | P12:230:EES:8HARTBRG%:8MT_OLIVE%:6LAYFLDLAYFLD11:HV: | 0.17481 | Yes
GEN-2024-376 | 04 SOUTHEAST | G04 29SP | 500255 REDBAYOU_6 230 500525 MANCOMP 6 230 1 | P12:230:EES:8HARTBRG%:8MT_OLIVE%:6LAYFLDLAYFLD11:HV: | 0.151 | Yes
GEN-2024-376 | 04 SOUTHEAST | G04 29SP | 500320 FISHER 4 138 500310 FISHER 6 230 1 | P12:230:EES:8HARTBRG%:8MT_OLIVE%:6LAYFLDLAYFLD11:HV: | 0.13062 | Yes
GEN-2024-376 | 04 SOUTHEAST | G04 29SP | 336562 8FRANKLIN% 500 336839 8R.BRASWELL% 500 1 | P12:230:EES:8HARTBRG%:8MT_OLIVE%:6LAYFLDLAYFLD11:HV: | 0.08316 | Yes
GEN-2024-376 | 04 SOUTHEAST | G04 29SP | 303005 8BIG_CAJUN2% 500 335500 8WEBRE% 500 1 | P12:230:EES:8HARTBRG%:8MT_OLIVE%:6LAYFLDLAYFLD11:HV: | 0.10824 | Yes
GEN-2024-376 | 04 SOUTHEAST | G04 29SP | 500029 BELMONT 6 230 500310 FISHER 6 230 1 | P12:230:EES:8HARTBRG%:8MT_OLIVE%:6LAYFLDLAYFLD11:HV: | 0.13062 | Yes
GEN-2024-376 | 04 SOUTHEAST | G04 29SP | 500480 LEESV 4 138 500872 VERNON4 138 1 | P12:230:EES:8HARTBRG%:8MT_OLIVE%:6LAYFLDLAYFLD11:HV: | 0.17481 | Yes
GEN-2024-376 | 04 SOUTHEAST | G04 29SP | 335192 8NELSON% 500 335190 6NELSON% 230 1 | P12:230:EES:8HARTBRG%:8MT_OLIVE%:6LAYFLDLAYFLD11:HV: | 0.07974 | Yes
GEN-2024-376 | 04 SOUTHEAST | G04 29SP | 337651 8WHT BLUFF% 500 337957 8KEO% 500 1 | P12:230:EES:8WHT BLUFF%:6WHT BLUFF!:1:HV: | 0.06458 | Yes
GEN-2024-376 | 04 SOUTHEAST | G04 29SP | 335836 8MCKNIGHT% 500 336562 8FRANKLIN% 500 1 | P12:230-21:EES:FCY:RVB | 0.09452 | Yes
GEN-2024-376 | 04 SOUTHEAST | G04 29SP | 500260 DOLHILL6 230 500250 DOLHILL7 345 1 | P12:230-21:EES:FCY:RVB | 0.14479 | Yes
GEN-2024-376 | 04 SOUTHEAST | G04 29SP | 335367 8RICHARD% 500 335368 8WELLS% 500 1 | P12:230-21:EES:FCY:RVB | 0.10834 | Yes
GEN-2024-376 | 04 SOUTHEAST | G04 29SP | 335368 8WELLS% 500 335500 8WEBRE% 500 1 | P12:230-21:EES:FCY:RVB | 0.15191 | Yes
GEN-2024-376 | 04 SOUTHEAST | G04 29SP | 500250 DOLHILL7 345 507760 SW SHV 7 345 1 | P12:230-21:EES:FCY:RVB | 0.14479 | Yes
GEN-2024-376 | 04 SOUTHEAST | G04 29SP | 335192 8NELSON% 500 335367 8RICHARD% 500 1 | P12:230-21:EES:FCY:RVB | 0.09834 | Yes
GEN-2024-376 | 04 SOUTHEAST | G04 29SP | 336945 8LAKEOVER% 500 337009 8MCADAMS% 500 1 | P12:230-21:EES:FCY:RVB | 0.06212 | Yes
GEN-2024-376 | 04 SOUTHEAST | G04 29SP | 336562 8FRANKLIN% 500 336839 8R.BRASWELL% 500 1 | P12:230-21:EES:FCY:RVB | 0.06036 | Yes
GEN-2024-376 | 04 SOUTHEAST | G04 29SP | 337009 8MCADAMS% 500 337010 8WOLFCREEK% 500 1 | P12:230-21:EES:FCY:RVB | 0.06675 | Yes
GEN-2024-376 | 04 SOUTHEAST | G04 29SP | 303005 8BIG_CAJUN2% 500 335835 8FANCY_PT% 500 1 | P12:230-21:EES:FCY:RVB | 0.07752 | Yes
GEN-2024-376 | 04 SOUTHEAST | G04 29SP | 336839 8R.BRASWELL% 500 336945 8LAKEOVER% 500 1 | P12:230-21:EES:FCY:RVB | 0.06078 | Yes
GEN-2024-376 | 04 SOUTHEAST | G04 29SP | 335835 8FANCY_PT% 500 335836 8MCKNIGHT% 500 1 | P12:230-21:EES:FCY:RVB | 0.07652 | Yes
GEN-2024-376 | 04 SOUTHEAST | G04 29SP | 335836 8MCKNIGHT% 500 336562 8FRANKLIN% 500 1 | P12:26:EES:69MILE%:1NMIL U4:1:HV: | 0.09452 | Yes
GEN-2024-376 | 04 SOUTHEAST | G04 29SP | 335836 8MCKNIGHT% 500 335837 8COLY% 500 1 | P12:26:EES:69MILE%:1NMIL U4:1:HV: | 0.05948 | Yes
GEN-2024-376 | 04 SOUTHEAST | G04 29SP | 335500 8WEBRE% 500 336010 8BYULABUTTE% 500 1 | P12:26:EES:69MILE%:1NMIL U4:1:HV: | 0.07438 | Yes
GEN-2024-376 | 04 SOUTHEAST | G04 29SP | 335368 8WELLS% 500 335500 8WEBRE% 500 1 | P12:26:EES:69MILE%:1NMIL U4:1:HV: | 0.15191 | Yes
GEN-2024-376 | 04 SOUTHEAST | G04 29SP | 335618 8WILLOW_GL% 500 335837 8COLY% 500 1 | P12:26:EES:69MILE%:1NMIL U4:1:HV: | 0.05522 | Yes
GEN-2024-376 | 04 SOUTHEAST | G04 29SP | 335618 8WILLOW_GL% 500 336010 8BYULABUTTE% 500 1 | P12:26:EES:69MILE%:1NMIL U4:1:HV: | 0.06483 | Yes
GEN-2024-376 | 04 SOUTHEAST | G04 29SP | 336945 8LAKEOVER% 500 337009 8MCADAMS% 500 1 | P12:26:EES:69MILE%:1NMIL U4:1:HV: | 0.06212 | Yes
GEN-2024-376 | 04 SOUTHEAST | G04 29SP | 336562 8FRANKLIN% 500 336839 8R.BRASWELL% 500 1 | P12:26:EES:69MILE%:1NMIL U4:1:HV: | 0.06036 | Yes
GEN-2024-376 | 04 SOUTHEAST | G04 29SP | 337009 8MCADAMS% 500 337010 8WOLFCREEK% 500 1 | P12:26:EES:69MILE%:1NMIL U4:1:HV: | 0.06675 | Yes
GEN-2024-376 | 04 SOUTHEAST | G04 29SP | 336839 8R.BRASWELL% 500 336945 8LAKEOVER% 500 1 | P12:26:EES:69MILE%:1NMIL U4:1:HV: | 0.06078 | Yes
GEN-2024-376 | 04 SOUTHEAST | G04 29SP | 337643 8SHERIDAN% 500 337763 8MAGNETCOVE% 500 1 | P12:26:EES:8WHT BLUFF%:1WHT BLUF U1:1:HV: | 0.0557 | Yes
GEN-2024-376 | 04 SOUTHEAST | G04 29SP | 337909 8ANO% 500 337922 8P.HILL% 500 1 | P12:26:EES:8WHT BLUFF%:1WHT BLUF U1:1:HV: | 0.06328 | Yes
GEN-2024-376 | 04 SOUTHEAST | G04 29SP | 337753 8HS EHV% 500 337754 8ETTA% 500 1 | P12:26:EES:8WHT BLUFF%:1WHT BLUF U1:1:HV: | 0.07031 | Yes
GEN-2024-376 | 04 SOUTHEAST | G04 29SP | 337643 8SHERIDAN% 500 337651 8WHT BLUFF% 500 1 | P12:26:EES:8WHT BLUFF%:1WHT BLUF U1:1:HV: | 0.06212 | Yes
GEN-2024-376 | 04 SOUTHEAST | G04 29SP | 337922 8P.HILL% 500 337937 8MAYFLOWER% 500 1 | P12:26:EES:8WHT BLUFF%:1WHT BLUF U1:1:HV: | 0.073 | Yes
GEN-2024-376 | 04 SOUTHEAST | G04 29SP | 337808 8MABELVALE% 500 337909 8ANO% 500 1 | P12:26:EES:8WHT BLUFF%:1WHT BLUF U1:1:HV: | 0.06839 | Yes
GEN-2024-376 | 04 SOUTHEAST | G04 29SP | 337561 8EL DORADO% 500 337643 8SHERIDAN% 500 1 | P12:26:EES:8WHT BLUFF%:1WHT BLUF U1:1:HV: | 0.13588 | Yes
GEN-2024-376 | 04 SOUTHEAST | G04 29SP | 337643 8SHERIDAN% 500 337763 8MAGNETCOVE% 500 1 | P12:26:EES:8WHT BLUFF%:1WHT BLUF U2:1:HV: | 0.0557 | Yes
GEN-2024-376 | 04 SOUTHEAST | G04 29SP | 337909 8ANO% 500 337922 8P.HILL% 500 1 | P12:26:EES:8WHT BLUFF%:1WHT BLUF U2:1:HV: | 0.06328 | Yes
GEN-2024-376 | 04 SOUTHEAST | G04 29SP | 337753 8HS EHV% 500 337754 8ETTA% 500 1 | P12:26:EES:8WHT BLUFF%:1WHT BLUF U2:1:HV: | 0.07031 | Yes
GEN-2024-376 | 04 SOUTHEAST | G04 29SP | 337643 8SHERIDAN% 500 337651 8WHT BLUFF% 500 1 | P12:26:EES:8WHT BLUFF%:1WHT BLUF U2:1:HV: | 0.06212 | Yes
GEN-2024-376 | 04 SOUTHEAST | G04 29SP | 337922 8P.HILL% 500 337937 8MAYFLOWER% 500 1 | P12:26:EES:8WHT BLUFF%:1WHT BLUF U2:1:HV: | 0.073 | Yes
GEN-2024-376 | 04 SOUTHEAST | G04 29SP | 337808 8MABELVALE% 500 337909 8ANO% 500 1 | P12:26:EES:8WHT BLUFF%:1WHT BLUF U2:1:HV: | 0.06839 | Yes
GEN-2024-376 | 04 SOUTHEAST | G04 29SP | 337561 8EL DORADO% 500 337643 8SHERIDAN% 500 1 | P12:26:EES:8WHT BLUFF%:1WHT BLUF U2:1:HV: | 0.13588 | Yes
GEN-2024-376 | 04 SOUTHEAST | G04 29SP | 334340 4BONWIER 138 500220 COOPER 4 138 1 | P12:345:AEPW:TENRUSK7:TENGEN7::: | 0.06653 | Yes
GEN-2024-376 | 04 SOUTHEAST | G04 29SP | 334339 4FAWIL! 138 334340 4BONWIER 138 1 | P12:345:AEPW:TENRUSK7:TENGEN7::: | 0.06653 | Yes
GEN-2024-376 | 04 SOUTHEAST | G04 29SP | 509366 LAYFLD8 500 997454 LAYFLD AUTO 230 1 | P12:345:CLEC-AEPW:DOLHILL7:SWSHV7::: | 0.12703 | Yes
GEN-2024-376 | 04 SOUTHEAST | G04 29SP | 500465 6LAYFLD 230 997454 LAYFLD AUTO 230 1 | P12:345:CLEC-AEPW:DOLHILL7:SWSHV7::: | 0.12703 | Yes
GEN-2024-376 | 04 SOUTHEAST | G04 29SP | 500140 CARROLL6 230 500465 6LAYFLD 230 1 | P12:345:CLEC-AEPW:DOLHILL7:SWSHV7::: | 0.10451 | Yes
GEN-2024-376 | 04 SOUTHEAST | G04 29SP | 500320 FISHER 4 138 500550 MANY 4 138 1 | P12:345:CLEC-AEPW:DOLHILL7:SWSHV7::: | 0.05756 | Yes
GEN-2024-376 | 04 SOUTHEAST | G04 29SP | 334334 4LEACH! 138 509128 FAIRMNT4 138 1 | P12:345:CLEC-AEPW:DOLHILL7:SWSHV7::: | 0.50479 | Yes
GEN-2024-376 | 04 SOUTHEAST | G04 29SP | 334281 4FORK CK 138 334282 4RAYBURN% 138 1 | P12:345:EES:7GRIMES%:7ROCKYCRK%:1:EHV: | 0.06509 | Yes
GEN-2024-376 | 04 SOUTHEAST | G04 29SP | 334279 4TURKEYCRK 138 334281 4FORK CK 138 1 | P12:345:EES:7GRIMES%:7ROCKYCRK%:1:EHV: | 0.06509 | Yes
GEN-2024-376 | 04 SOUTHEAST | G04 29SP | 334279 4TURKEYCRK 138 334280 4DOUCETT! 138 1 | P12:345:EES:7GRIMES%:7ROCKYCRK%:1:EHV: | 0.06509 | Yes
GEN-2024-376 | 04 SOUTHEAST | G04 29SP | 334283 4MILLCR! 138 509693 4HRTNHIL 138 1 | P12:345:EES:7GRIMES%:7ROCKYCRK%:1:EHV: | 0.07125 | Yes
GEN-2024-376 | 04 SOUTHEAST | G04 29SP | 334281 4FORK CK 138 334282 4RAYBURN% 138 1 | P12:345:EES:TENRUSK7!:CROCKET7%:1:EHV: | 0.06407 | Yes
GEN-2024-376 | 04 SOUTHEAST | G04 29SP | 334279 4TURKEYCRK 138 334281 4FORK CK 138 1 | P12:345:EES:TENRUSK7!:CROCKET7%:1:EHV: | 0.06407 | Yes
GEN-2024-376 | 04 SOUTHEAST | G04 29SP | 334279 4TURKEYCRK 138 334280 4DOUCETT! 138 1 | P12:345:EES:TENRUSK7!:CROCKET7%:1:EHV: | 0.06407 | Yes
GEN-2024-376 | 04 SOUTHEAST | G04 29SP | 500480 LEESV 4 138 500768 ROSEPN 4 138 1 | P12:345:EES:TENRUSK7!:CROCKET7%:1:EHV: | 0.08373 | Yes
GEN-2024-376 | 04 SOUTHEAST | G04 29SP | 500260 DOLHILL6 230 500250 DOLHILL7 345 1 | P12:345:EES:TENRUSK7!:CROCKET7%:1:EHV: | 0.14954 | Yes
GEN-2024-376 | 04 SOUTHEAST | G04 29SP | 334325 8HARTBRG% 500 509366 LAYFLD8 500 1 | P12:345:EES:TENRUSK7!:CROCKET7%:1:EHV: | 0.11088 | Yes
GEN-2024-376 | 04 SOUTHEAST | G04 29SP | 334333 4NEWTONB! 138 334334 4LEACH! 138 1 | P12:345:EES:TENRUSK7!:CROCKET7%:1:EHV: | 0.11452 | Yes
GEN-2024-376 | 04 SOUTHEAST | G04 29SP | 500250 DOLHILL7 345 507760 SW SHV 7 345 1 | P12:345:EES:TENRUSK7!:CROCKET7%:1:EHV: | 0.14954 | Yes
GEN-2024-376 | 04 SOUTHEAST | G04 29SP | 334283 4MILLCR! 138 509693 4HRTNHIL 138 1 | P12:345:EES:TENRUSK7!:CROCKET7%:1:EHV: | 0.07012 | Yes
GEN-2024-376 | 04 SOUTHEAST | G04 29SP | 500320 FISHER 4 138 500860 VP TAP 4 138 1 | P12:345:EES:TENRUSK7!:CROCKET7%:1:EHV: | 0.22052 | Yes
GEN-2024-376 | 04 SOUTHEAST | G04 29SP | 334320 8CYPRESS% 500 334325 8HARTBRG% 500 1 | P12:345:EES:TENRUSK7!:CROCKET7%:1:EHV: | 0.06733 | Yes
GEN-2024-376 | 04 SOUTHEAST | G04 29SP | 334335 4TOLEDO% 138 500860 VP TAP 4 138 1 | P12:345:EES:TENRUSK7!:CROCKET7%:1:EHV: | 0.22052 | Yes
GEN-2024-376 | 04 SOUTHEAST | G04 29SP | 500525 MANCOMP 6 230 500563 MARTHAV6 230 1 | P12:345:EES:TENRUSK7!:CROCKET7%:1:EHV: | 0.15051 | Yes
GEN-2024-376 | 04 SOUTHEAST | G04 29SP | 500029 BELMONT 6 230 500563 MARTHAV6 230 1 | P12:345:EES:TENRUSK7!:CROCKET7%:1:EHV: | 0.15051 | Yes
GEN-2024-376 | 04 SOUTHEAST | G04 29SP | 500240 DERID 4 138 500768 ROSEPN 4 138 1 | P12:345:EES:TENRUSK7!:CROCKET7%:1:EHV: | 0.0593 | Yes
GEN-2024-376 | 04 SOUTHEAST | G04 29SP | 334335 4TOLEDO% 138 500872 VERNON4 138 1 | P12:345:EES:TENRUSK7!:CROCKET7%:1:EHV: | 0.17678 | Yes
GEN-2024-376 | 04 SOUTHEAST | G04 29SP | 500255 REDBAYOU_6 230 500260 DOLHILL6 230 1 | P12:345:EES:TENRUSK7!:CROCKET7%:1:EHV: | 0.15051 | Yes
GEN-2024-376 | 04 SOUTHEAST | G04 29SP | 500255 REDBAYOU_6 230 500525 MANCOMP 6 230 1 | P12:345:EES:TENRUSK7!:CROCKET7%:1:EHV: | 0.15051 | Yes
GEN-2024-376 | 04 SOUTHEAST | G04 29SP | 500320 FISHER 4 138 500310 FISHER 6 230 1 | P12:345:EES:TENRUSK7!:CROCKET7%:1:EHV: | 0.13008 | Yes
GEN-2024-376 | 04 SOUTHEAST | G04 29SP | 334334 4LEACH! 138 509128 FAIRMNT4 138 1 | P12:345:EES:TENRUSK7!:CROCKET7%:1:EHV: | 0.51182 | Yes
GEN-2024-376 | 04 SOUTHEAST | G04 29SP | 335190 6NELSON% 230 500670 PENTON 6 230 1 | P12:345:EES:TENRUSK7!:CROCKET7%:1:EHV: | 0.08117 | Yes
GEN-2024-376 | 04 SOUTHEAST | G04 29SP | 500480 LEESV 4 138 500872 VERNON4 138 1 | P12:345:EES:TENRUSK7!:CROCKET7%:1:EHV: | 0.17678 | Yes
GEN-2024-376 | 04 SOUTHEAST | G04 29SP | 500029 BELMONT 6 230 500310 FISHER 6 230 1 | P12:345:EES:TENRUSK7!:CROCKET7%:1:EHV: | 0.13008 | Yes
GEN-2024-376 | 04 SOUTHEAST | G04 29SP | 334340 4BONWIER 138 500220 COOPER 4 138 1 | P12:345:EES:TENRUSK7!:TENGEN 7!:1:EHV: | 0.06653 | Yes
GEN-2024-376 | 04 SOUTHEAST | G04 29SP | 334339 4FAWIL! 138 334340 4BONWIER 138 1 | P12:345:EES:TENRUSK7!:TENGEN 7!:1:EHV: | 0.06653 | Yes
GEN-2024-376 | 04 SOUTHEAST | G04 29SP | 337909 8ANO% 500 515305 FTSMITH8 500 1 | P12:500:EES:8ANO%:8P.HILL%:1:EHV: | 0.11275 | Yes
GEN-2024-376 | 04 SOUTHEAST | G04 29SP | 337808 8MABELVALE% 500 337909 8ANO% 500 1 | P12:500:EES:8ANO%:8P.HILL%:1:EHV: | 0.10847 | Yes
GEN-2024-376 | 04 SOUTHEAST | G04 29SP | 337904 5RUSSELVL.S 161 337905 5RUSSELVL.E! 161 1 | P12:500:EES:8ANO%:FTSMITH8:1:EHV: | 0.05221 | Yes
GEN-2024-376 | 04 SOUTHEAST | G04 29SP | 337904 5RUSSELVL.S 161 505508 DARDANE5 161 1 | P12:500:EES:8ANO%:FTSMITH8:1:EHV: | 0.05221 | Yes
GEN-2024-376 | 04 SOUTHEAST | G04 29SP | 335500 8WEBRE% 500 336010 8BYULABUTTE% 500 1 | P12:500:EES:8BIG_CAJUN2%:8FANCY_PT%:1:EHV: | 0.13926 | Yes
GEN-2024-376 | 04 SOUTHEAST | G04 29SP | 335618 8WILLOW_GL% 500 336010 8BYULABUTTE% 500 1 | P12:500:EES:8BIG_CAJUN2%:8FANCY_PT%:1:EHV: | 0.11645 | Yes
GEN-2024-376 | 04 SOUTHEAST | G04 29SP | 335618 8WILLOW_GL% 500 335837 8COLY% 500 1 | P12:500:EES:8BIG_CAJUN2%:8WEBRE%:1:EHV: | 0.09497 | Yes
GEN-2024-376 | 04 SOUTHEAST | G04 29SP | 337368 8MT_OLIVE% 500 337561 8EL DORADO% 500 1 | P12:500:EES:8BXTRWILSON%:8PERRYVILLE%:1:EHV: | 0.17128 | Yes
GEN-2024-376 | 04 SOUTHEAST | G04 29SP | 337651 8WHT BLUFF% 500 337957 8KEO% 500 1 | P12:500:EES:8BXTRWILSON%:8PERRYVILLE%:1:EHV: | 0.06255 | Yes
GEN-2024-376 | 04 SOUTHEAST | G04 29SP | 334325 8HARTBRG% 500 509366 LAYFLD8 500 1 | P12:500:EES:8BXTRWILSON%:8PERRYVILLE%:1:EHV: | 0.10644 | Yes
GEN-2024-376 | 04 SOUTHEAST | G04 29SP | 335367 8RICHARD% 500 335368 8WELLS% 500 1 | P12:500:EES:8BXTRWILSON%:8PERRYVILLE%:1:EHV: | 0.10354 | Yes
GEN-2024-376 | 04 SOUTHEAST | G04 29SP | 335500 8WEBRE% 500 336010 8BYULABUTTE% 500 1 | P12:500:EES:8BXTRWILSON%:8PERRYVILLE%:1:EHV: | 0.07151 | Yes
GEN-2024-376 | 04 SOUTHEAST | G04 29SP | 335368 8WELLS% 500 335500 8WEBRE% 500 1 | P12:500:EES:8BXTRWILSON%:8PERRYVILLE%:1:EHV: | 0.14585 | Yes
GEN-2024-376 | 04 SOUTHEAST | G04 29SP | 337643 8SHERIDAN% 500 337763 8MAGNETCOVE% 500 1 | P12:500:EES:8BXTRWILSON%:8PERRYVILLE%:1:EHV: | 0.05373 | Yes
GEN-2024-376 | 04 SOUTHEAST | G04 29SP | 337368 8MT_OLIVE% 500 509366 LAYFLD8 500 1 | P12:500:EES:8BXTRWILSON%:8PERRYVILLE%:1:EHV: | 0.16309 | Yes
GEN-2024-376 | 04 SOUTHEAST | G04 29SP | 337643 8SHERIDAN% 500 337808 8MABELVALE% 500 1 | P12:500:EES:8BXTRWILSON%:8PERRYVILLE%:1:EHV: | 0.12599 | Yes
GEN-2024-376 | 04 SOUTHEAST | G04 29SP | 335192 8NELSON% 500 335367 8RICHARD% 500 1 | P12:500:EES:8BXTRWILSON%:8PERRYVILLE%:1:EHV: | 0.09359 | Yes
GEN-2024-376 | 04 SOUTHEAST | G04 29SP | 337753 8HS EHV% 500 337754 8ETTA% 500 1 | P12:500:EES:8BXTRWILSON%:8PERRYVILLE%:1:EHV: | 0.06772 | Yes
GEN-2024-376 | 04 SOUTHEAST | G04 29SP | 336945 8LAKEOVER% 500 337009 8MCADAMS% 500 1 | P12:500:EES:8BXTRWILSON%:8PERRYVILLE%:1:EHV: | 0.06753 | Yes
GEN-2024-376 | 04 SOUTHEAST | G04 29SP | 335618 8WILLOW_GL% 500 336010 8BYULABUTTE% 500 1 | P12:500:EES:8BXTRWILSON%:8PERRYVILLE%:1:EHV: | 0.0623 | Yes
GEN-2024-376 | 04 SOUTHEAST | G04 29SP | 337009 8MCADAMS% 500 337010 8WOLFCREEK% 500 1 | P12:500:EES:8BXTRWILSON%:8PERRYVILLE%:1:EHV: | 0.07176 | Yes
GEN-2024-376 | 04 SOUTHEAST | G04 29SP | 337561 8EL DORADO% 500 337643 8SHERIDAN% 500 1 | P12:500:EES:8BXTRWILSON%:8PERRYVILLE%:1:EHV: | 0.13068 | Yes
GEN-2024-376 | 04 SOUTHEAST | G04 29SP | 336839 8R.BRASWELL% 500 336945 8LAKEOVER% 500 1 | P12:500:EES:8BXTRWILSON%:8PERRYVILLE%:1:EHV: | 0.06669 | Yes
GEN-2024-376 | 04 SOUTHEAST | G04 29SP | 337643 8SHERIDAN% 500 337651 8WHT BLUFF% 500 1 | P12:500:EES:8BXTRWILSON%:8PERRYVILLE%:1:EHV: | 0.05842 | Yes
GEN-2024-376 | 04 SOUTHEAST | G04 29SP | 303005 8BIG_CAJUN2% 500 335835 8FANCY_PT% 500 1 | P12:500:EES:8BXTRWILSON%:8PERRYVILLE%:1:EHV: | 0.07434 | Yes
GEN-2024-376 | 04 SOUTHEAST | G04 29SP | 335835 8FANCY_PT% 500 335836 8MCKNIGHT% 500 1 | P12:500:EES:8BXTRWILSON%:8PERRYVILLE%:1:EHV: | 0.07333 | Yes
GEN-2024-376 | 04 SOUTHEAST | G04 29SP | 337515 8MCNEIL% 500 337561 8EL DORADO% 500 1 | P12:500:EES:8BXTRWILSON%:8PERRYVILLE%:1:EHV: | 0.06661 | Yes
GEN-2024-376 | 04 SOUTHEAST | G04 29SP | 337753 8HS EHV% 500 337763 8MAGNETCOVE% 500 1 | P12:500:EES:8BXTRWILSON%:8PERRYVILLE%:1:EHV: | 0.05373 | Yes
GEN-2024-376 | 04 SOUTHEAST | G04 29SP | 334325 8HARTBRG% 500 509366 LAYFLD8 500 1 | P12:500:EES:8COTNWOOD2!:8HARTBRG%:1:EHV: | 0.10233 | Yes
GEN-2024-376 | 04 SOUTHEAST | G04 29SP | 334281 4FORK CK 138 334282 4RAYBURN% 138 1 | P12:500:EES:8CYPRESS%:8HARTBRG%:1:EHV: | 0.06261 | Yes
GEN-2024-376 | 04 SOUTHEAST | G04 29SP | 334279 4TURKEYCRK 138 334281 4FORK CK 138 1 | P12:500:EES:8CYPRESS%:8HARTBRG%:1:EHV: | 0.06261 | Yes
GEN-2024-376 | 04 SOUTHEAST | G04 29SP | 334279 4TURKEYCRK 138 334280 4DOUCETT! 138 1 | P12:500:EES:8CYPRESS%:8HARTBRG%:1:EHV: | 0.06261 | Yes
GEN-2024-376 | 04 SOUTHEAST | G04 29SP | 334334 4LEACH! 138 334335 4TOLEDO% 138 1 | P12:500:EES:8CYPRESS%:8HARTBRG%:1:EHV: | 0.3995 | Yes
GEN-2024-376 | 04 SOUTHEAST | G04 29SP | 334340 4BONWIER 138 500220 COOPER 4 138 1 | P12:500:EES:8CYPRESS%:8HARTBRG%:1:EHV: | 0.06805 | Yes
GEN-2024-376 | 04 SOUTHEAST | G04 29SP | 334339 4FAWIL! 138 334340 4BONWIER 138 1 | P12:500:EES:8CYPRESS%:8HARTBRG%:1:EHV: | 0.06805 | Yes
GEN-2024-376 | 04 SOUTHEAST | G04 29SP | 334283 4MILLCR! 138 509693 4HRTNHIL 138 1 | P12:500:EES:8CYPRESS%:8HARTBRG%:1:EHV: | 0.07045 | Yes
GEN-2024-376 | 04 SOUTHEAST | G04 29SP | 334338 4TX.ENEW 138 334339 4FAWIL! 138 1 | P12:500:EES:8CYPRESS%:8HARTBRG%:1:EHV: | 0.07845 | Yes
GEN-2024-376 | 04 SOUTHEAST | G04 29SP | 334337 4JASPNEW 138 334338 4TX.ENEW 138 1 | P12:500:EES:8CYPRESS%:8HARTBRG%:1:EHV: | 0.07845 | Yes
GEN-2024-376 | 04 SOUTHEAST | G04 29SP | 337643 8SHERIDAN% 500 337763 8MAGNETCOVE% 500 1 | P12:500:EES:8EL DORADO%:8SHERIDAN%:1:EHV: | 0.1282 | Yes
GEN-2024-376 | 04 SOUTHEAST | G04 29SP | 337753 8HS EHV% 500 337754 8ETTA% 500 1 | P12:500:EES:8EL DORADO%:8SHERIDAN%:1:EHV: | 0.1414 | Yes
GEN-2024-376 | 04 SOUTHEAST | G04 29SP | 337515 8MCNEIL% 500 337561 8EL DORADO% 500 1 | P12:500:EES:8EL DORADO%:8SHERIDAN%:1:EHV: | 0.14165 | Yes
GEN-2024-376 | 04 SOUTHEAST | G04 29SP | 337753 8HS EHV% 500 337763 8MAGNETCOVE% 500 1 | P12:500:EES:8EL DORADO%:8SHERIDAN%:1:EHV: | 0.1282 | Yes
GEN-2024-376 | 04 SOUTHEAST | G04 29SP | 337753 8HS EHV% 500 337763 8MAGNETCOVE% 500 1 | P12:500:EES:8ETTA%:8DUKE HS-1!:1:EHV: | 0.0557 | Yes
GEN-2024-376 | 04 SOUTHEAST | G04 29SP | 337515 8MCNEIL% 500 337561 8EL DORADO% 500 1 | P12:500:EES:8ETTA%:8DUKE HS-1!:1:EHV: | 0.06963 | Yes
GEN-2024-376 | 04 SOUTHEAST | G04 29SP | 334317 4KOUNTZE% 138 334318 4LUMBRTN 138 1 | P12:500:EES:8HARTBRG%:8RHODES%:1:EHV: | 0.05247 | Yes
GEN-2024-376 | 04 SOUTHEAST | G04 29SP | 334318 4LUMBRTN 138 334319 4CYPRESS% 138 1 | P12:500:EES:8HARTBRG%:8RHODES%:1:EHV: | 0.05247 | Yes
GEN-2024-376 | 04 SOUTHEAST | G04 29SP | 334320 8CYPRESS% 500 334325 8HARTBRG% 500 1 | P12:500:EES:8HARTBRG%:8RHODES%:1:EHV: | 0.06403 | Yes
GEN-2024-376 | 04 SOUTHEAST | G04 29SP | 335190 6NELSON% 230 500670 PENTON 6 230 1 | P12:500:EES:8HARTBRG%:8RHODES%:1:EHV: | 0.08094 | Yes
GEN-2024-376 | 04 SOUTHEAST | G04 29SP | 334333 4NEWTONB! 138 334336 4NEWTONS 138 1 | P12:500:EES:8HARTBRG%:8RHODES%:1:EHV: | 0.07576 | Yes
GEN-2024-376 | 04 SOUTHEAST | G04 29SP | 335192 8NELSON% 500 335190 6NELSON% 230 1 | P12:500:EES:8HARTBRG%:8RHODES%:1:EHV: | 0.07817 | Yes
GEN-2024-376 | 04 SOUTHEAST | G04 29SP | 334336 4NEWTONS 138 334337 4JASPNEW 138 1 | P12:500:EES:8HARTBRG%:8RHODES%:1:EHV: | 0.07576 | Yes
GEN-2024-376 | 04 SOUTHEAST | G04 29SP | 334337 4JASPNEW 138 334338 4TX.ENEW 138 1 | P12:500:EES:8HARTBRG%:8RHODES%:1:EHV: | 0.07576 | Yes
GEN-2024-376 | 04 SOUTHEAST | G04 29SP | 334338 4TX.ENEW 138 334339 4FAWIL! 138 1 | P12:500:EES:8HARTBRG%:8RHODES%:1:EHV: | 0.07576 | Yes
GEN-2024-376 | 04 SOUTHEAST | G04 29SP | 337561 8EL DORADO% 500 337643 8SHERIDAN% 500 1 | P12:500:EES:8HS EHV%:8ETTA%:1:EHV: | 0.18124 | Yes
GEN-2024-376 | 04 SOUTHEAST | G04 29SP | 337808 8MABELVALE% 500 337937 8MAYFLOWER% 500 1 | P12:500:EES:8KEO%:8HOLND BTM%:1:EHV: | 0.0807 | Yes
GEN-2024-376 | 04 SOUTHEAST | G04 29SP | 337909 8ANO% 500 337922 8P.HILL% 500 1 | P12:500:EES:8MABELVALE%:8ANO%:1:EHV: | 0.11451 | Yes
GEN-2024-376 | 04 SOUTHEAST | G04 29SP | 337922 8P.HILL% 500 337937 8MAYFLOWER% 500 1 | P12:500:EES:8MABELVALE%:8ANO%:1:EHV: | 0.12179 | Yes
GEN-2024-376 | 04 SOUTHEAST | G04 29SP | 337651 8WHT BLUFF% 500 337957 8KEO% 500 1 | P12:500:EES:8MABELVALE%:8WRIGHTSVLE%:1:EHV: | 0.05786 | Yes
GEN-2024-376 | 04 SOUTHEAST | G04 29SP | 337643 8SHERIDAN% 500 337651 8WHT BLUFF% 500 1 | P12:500:EES:8MABELVALE%:8WRIGHTSVLE%:1:EHV: | 0.0547 | Yes
GEN-2024-376 | 04 SOUTHEAST | G04 29SP | 303005 8BIG_CAJUN2% 500 335500 8WEBRE% 500 1 | P12:500:EES:8MCKNIGHT%:8COLY%:1:EHV: | 0.10292 | Yes
GEN-2024-376 | 04 SOUTHEAST | G04 29SP | 335835 8FANCY_PT% 500 335836 8MCKNIGHT% 500 1 | P12:500:EES:8MCKNIGHT%:8COLY%:1:EHV: | 0.12071 | Yes
GEN-2024-376 | 04 SOUTHEAST | G04 29SP | 303005 8BIG_CAJUN2% 500 335835 8FANCY_PT% 500 1 | P12:500:EES:8MCKNIGHT%:8COLY%:1:EHV: | 0.10292 | Yes
GEN-2024-376 | 04 SOUTHEAST | G04 29SP | 335367 8RICHARD% 500 335368 8WELLS% 500 1 | P12:500:EES:8MCKNIGHT%:8FRANKLIN%:1:EHV: | 0.08796 | Yes
GEN-2024-376 | 04 SOUTHEAST | G04 29SP | 335368 8WELLS% 500 335500 8WEBRE% 500 1 | P12:500:EES:8MCKNIGHT%:8FRANKLIN%:1:EHV: | 0.12519 | Yes
GEN-2024-376 | 04 SOUTHEAST | G04 29SP | 335836 8MCKNIGHT% 500 388700 8DANIEL8 500 1 | P12:500:EES:8MCKNIGHT%:8FRANKLIN%:1:EHV: | 0.0641 | Yes
GEN-2024-376 | 04 SOUTHEAST | G04 29SP | 303005 8BIG_CAJUN2% 500 335835 8FANCY_PT% 500 1 | P12:500:EES:8MCKNIGHT%:8FRANKLIN%:1:EHV: | 0.0555 | Yes
GEN-2024-376 | 04 SOUTHEAST | G04 29SP | 336830 8BXTRWILSON% 500 337427 8PERRYVILLE% 500 1 | P12:500:EES:8MT_OLIVE%:8EL DORADO%:1:EHV: | 0.05641 | Yes
GEN-2024-376 | 04 SOUTHEAST | G04 29SP | 500260 DOLHILL6 230 500250 DOLHILL7 345 1 | P12:500:EES:8MT_OLIVE%:8EL DORADO%:1:EHV: | 0.1803 | Yes
GEN-2024-376 | 04 SOUTHEAST | G04 29SP | 336562 8FRANKLIN% 500 336820 8GGNS% 500 1 | P12:500:EES:8MT_OLIVE%:8EL DORADO%:1:EHV: | 0.06632 | Yes
GEN-2024-376 | 04 SOUTHEAST | G04 29SP | 337651 8WHT BLUFF% 500 337957 8KEO% 500 1 | P12:500:EES:8MT_OLIVE%:8EL DORADO%:1:EHV: | 0.05088 | Yes
GEN-2024-376 | 04 SOUTHEAST | G04 29SP | 500250 DOLHILL7 345 507760 SW SHV 7 345 1 | P12:500:EES:8MT_OLIVE%:8EL DORADO%:1:EHV: | 0.1803 | Yes
GEN-2024-376 | 04 SOUTHEAST | G04 29SP | 337420 8STERLING% 500 337561 8EL DORADO% 500 1 | P12:500:EES:8MT_OLIVE%:8EL DORADO%:1:EHV: | 0.09696 | Yes
GEN-2024-376 | 04 SOUTHEAST | G04 29SP | 337643 8SHERIDAN% 500 337808 8MABELVALE% 500 1 | P12:500:EES:8MT_OLIVE%:8EL DORADO%:1:EHV: | 0.10742 | Yes
GEN-2024-376 | 04 SOUTHEAST | G04 29SP | 337753 8HS EHV% 500 337754 8ETTA% 500 1 | P12:500:EES:8MT_OLIVE%:8EL DORADO%:1:EHV: | 0.05633 | Yes
GEN-2024-376 | 04 SOUTHEAST | G04 29SP | 336562 8FRANKLIN% 500 336839 8R.BRASWELL% 500 1 | P12:500:EES:8MT_OLIVE%:8EL DORADO%:1:EHV: | 0.07818 | Yes
GEN-2024-376 | 04 SOUTHEAST | G04 29SP | 337561 8EL DORADO% 500 337643 8SHERIDAN% 500 1 | P12:500:EES:8MT_OLIVE%:8EL DORADO%:1:EHV: | 0.10418 | Yes
GEN-2024-376 | 04 SOUTHEAST | G04 29SP | 303005 8BIG_CAJUN2% 500 335500 8WEBRE% 500 1 | P12:500:EES:8MT_OLIVE%:8EL DORADO%:1:EHV: | 0.10087 | Yes
GEN-2024-376 | 04 SOUTHEAST | G04 29SP | 337413 8STERLING2% 500 337420 8STERLING% 500 Z1 | P12:500:EES:8MT_OLIVE%:8EL DORADO%:1:EHV: | 0.05519 | Yes
GEN-2024-376 | 04 SOUTHEAST | G04 29SP | 500190 COCODR 6 230 500880 VILPLT 6 230 1 | P12:500:EES:8NELSON%:8RICHARD%:1:EHV: | 0.06979 | Yes
GEN-2024-376 | 04 SOUTHEAST | G04 29SP | 500880 VILPLT 6 230 500920 WSTFORK6 230 1 | P12:500:EES:8NELSON%:8RICHARD%:1:EHV: | 0.06979 | Yes
GEN-2024-376 | 04 SOUTHEAST | G04 29SP | 500920 WSTFORK6 230 500940 WELLS 6 230 1 | P12:500:EES:8NELSON%:8RICHARD%:1:EHV: | 0.06979 | Yes
GEN-2024-376 | 04 SOUTHEAST | G04 29SP | 500210 COOPER 6 230 500220 COOPER 4 138 1 | P12:500:EES:8NELSON%:8RICHARD%:1:EHV: | 0.06983 | Yes
GEN-2024-376 | 04 SOUTHEAST | G04 29SP | 500195 COLE 6 230 500210 COOPER 6 230 1 | P12:500:EES:8NELSON%:8RICHARD%:1:EHV: | 0.06983 | Yes
GEN-2024-376 | 04 SOUTHEAST | G04 29SP | 337808 8MABELVALE% 500 337909 8ANO% 500 1 | P12:500:EES:8P.HILL%:8MAYFLOWER%:1:EHV: | 0.11241 | Yes
GEN-2024-376 | 04 SOUTHEAST | G04 29SP | 335192 8NELSON% 500 335190 6NELSON% 230 1 | P12:500:EES:8RHODES%:8NELSON%:1:EHV: | 0.09501 | Yes
GEN-2024-376 | 04 SOUTHEAST | G04 29SP | 500190 COCODR 6 230 500880 VILPLT 6 230 1 | P12:500:EES:8RICHARD%:8WELLS%:1:EHV: | 0.06391 | Yes
GEN-2024-376 | 04 SOUTHEAST | G04 29SP | 500880 VILPLT 6 230 500920 WSTFORK6 230 1 | P12:500:EES:8RICHARD%:8WELLS%:1:EHV: | 0.06391 | Yes
GEN-2024-376 | 04 SOUTHEAST | G04 29SP | 500920 WSTFORK6 230 500940 WELLS 6 230 1 | P12:500:EES:8RICHARD%:8WELLS%:1:EHV: | 0.06391 | Yes
GEN-2024-376 | 04 SOUTHEAST | G04 29SP | 335368 8WELLS% 500 500940 WELLS 6 230 1 | P12:500:EES:8RICHARD%:8WELLS%:1:EHV: | 0.05706 | Yes
GEN-2024-376 | 04 SOUTHEAST | G04 29SP | 335368 8WELLS% 500 500940 WELLS 6 230 2 | P12:500:EES:8RICHARD%:8WELLS%:1:EHV: | 0.05467 | Yes
GEN-2024-376 | 04 SOUTHEAST | G04 29SP | 500210 COOPER 6 230 500220 COOPER 4 138 1 | P12:500:EES:8RICHARD%:8WELLS%:1:EHV: | 0.07663 | Yes
GEN-2024-376 | 04 SOUTHEAST | G04 29SP | 500195 COLE 6 230 500210 COOPER 6 230 1 | P12:500:EES:8RICHARD%:8WELLS%:1:EHV: | 0.07663 | Yes
GEN-2024-376 | 04 SOUTHEAST | G04 29SP | 337651 8WHT BLUFF% 500 337957 8KEO% 500 1 | P12:500:EES:8SHERIDAN%:8MABELVALE%:1:EHV: | 0.15751 | Yes
GEN-2024-376 | 04 SOUTHEAST | G04 29SP | 337643 8SHERIDAN% 500 337651 8WHT BLUFF% 500 1 | P12:500:EES:8SHERIDAN%:8MABELVALE%:1:EHV: | 0.16223 | Yes
GEN-2024-376 | 04 SOUTHEAST | G04 29SP | 337561 8EL DORADO% 500 337643 8SHERIDAN% 500 1 | P12:500:EES:8SHERIDAN%:8MAGNETCOVE%:1:EHV: | 0.16311 | Yes
GEN-2024-376 | 04 SOUTHEAST | G04 29SP | 337643 8SHERIDAN% 500 337808 8MABELVALE% 500 1 | P12:500:EES:8SHERIDAN%:8WHT BLUFF%:1:EHV: | 0.17884 | Yes
GEN-2024-376 | 04 SOUTHEAST | G04 29SP | 337368 8MT_OLIVE% 500 337561 8EL DORADO% 500 1 | P12:500:EES:8STERLING%:8EL DORADO%:1:EHV: | 0.17818 | Yes
GEN-2024-376 | 04 SOUTHEAST | G04 29SP | 337643 8SHERIDAN% 500 337808 8MABELVALE% 500 1 | P12:500:EES:8STERLING%:8EL DORADO%:1:EHV: | 0.12395 | Yes
GEN-2024-376 | 04 SOUTHEAST | G04 29SP | 336945 8LAKEOVER% 500 337009 8MCADAMS% 500 1 | P12:500:EES:8STERLING2%:8OUACHITA!:1:EHV: | 0.06212 | Yes
GEN-2024-376 | 04 SOUTHEAST | G04 29SP | 337009 8MCADAMS% 500 337010 8WOLFCREEK% 500 1 | P12:500:EES:8STERLING2%:8OUACHITA!:1:EHV: | 0.06675 | Yes
GEN-2024-376 | 04 SOUTHEAST | G04 29SP | 336839 8R.BRASWELL% 500 336945 8LAKEOVER% 500 1 | P12:500:EES:8STERLING2%:8OUACHITA!:1:EHV: | 0.06078 | Yes
GEN-2024-376 | 04 SOUTHEAST | G04 29SP | 337515 8MCNEIL% 500 337754 8ETTA% 500 1 | P12:500:EES:8STERLING2%:8OUACHITA!:1:EHV: | 0.07031 | Yes
GEN-2024-376 | 04 SOUTHEAST | G04 29SP | 337808 8MABELVALE% 500 337937 8MAYFLOWER% 500 1 | P12:500:EES:8W.MEMPHIS%:8BHAM STEEL:1:EHV: | 0.07287 | Yes
GEN-2024-376 | 04 SOUTHEAST | G04 29SP | 337515 8MCNEIL% 500 337754 8ETTA% 500 1 | P12:500:EES:8W.MEMPHIS%:8BHAM STEEL:1:EHV: | 0.06961 | Yes
GEN-2024-376 | 04 SOUTHEAST | G04 29SP | 303005 8BIG_CAJUN2% 500 335835 8FANCY_PT% 500 1 | P12:500:EES:8WEBRE%:8BYULABUTTE%:1:EHV: | 0.13705 | Yes
GEN-2024-376 | 04 SOUTHEAST | G04 29SP | 335835 8FANCY_PT% 500 335836 8MCKNIGHT% 500 1 | P12:500:EES:8WEBRE%:8BYULABUTTE%:1:EHV: | 0.11358 | Yes
GEN-2024-376 | 04 SOUTHEAST | G04 29SP | 500200 COLFAX 6 230 500770 RODEMR 6 230 1 | P12:500:EES:8WELLS%:8WEBRE%:1:EHV: | 0.06366 | Yes
GEN-2024-376 | 04 SOUTHEAST | G04 29SP | 337304 6MONTGOMERY! 230 500200 COLFAX 6 230 1 | P12:500:EES:8WELLS%:8WEBRE%:1:EHV: | 0.06366 | Yes
GEN-2024-376 | 04 SOUTHEAST | G04 29SP | 337643 8SHERIDAN% 500 337808 8MABELVALE% 500 1 | P12:500:EES:8WHT BLUFF%:8KEO%:1:EHV: | 0.17706 | Yes
GEN-2024-376 | 04 SOUTHEAST | G04 29SP | 303005 8BIG_CAJUN2% 500 335835 8FANCY_PT% 500 1 | P12:500:EES:8WILLOW_GL%:8BYULABUTTE%:1:EHV: | 0.09907 | Yes
GEN-2024-376 | 04 SOUTHEAST | G04 29SP | 335835 8FANCY_PT% 500 335836 8MCKNIGHT% 500 1 | P12:500:EES:8WILLOW_GL%:8BYULABUTTE%:1:EHV: | 0.09334 | Yes
GEN-2024-376 | 04 SOUTHEAST | G04 29SP | 335500 8WEBRE% 500 336010 8BYULABUTTE% 500 1 | P12:500:EES:8WILLOW_GL%:8COLY%:1:EHV: | 0.05142 | Yes
GEN-2024-376 | 04 SOUTHEAST | G04 29SP | 303005 8BIG_CAJUN2% 500 335500 8WEBRE% 500 1 | P12:500:EES:8WILLOW_GL%:8COLY%:1:EHV: | 0.09798 | Yes
GEN-2024-376 | 04 SOUTHEAST | G04 29SP | 337643 8SHERIDAN% 500 337763 8MAGNETCOVE% 500 1 | P12:500:EES:8WRIGHTSVLE%:1OSWALD C1:1OSWALD C31OSWALD C51OSWALD S11OSWALD C71OSWALD S21:EHV: | 0.0557 | Yes
GEN-2024-376 | 04 SOUTHEAST | G04 29SP | 337643 8SHERIDAN% 500 337808 8MABELVALE% 500 1 | P12:500:EES:8WRIGHTSVLE%:1OSWALD C1:1OSWALD C31OSWALD C51OSWALD S11OSWALD C71OSWALD S21:EHV: | 0.12946 | Yes
GEN-2024-376 | 04 SOUTHEAST | G04 29SP | 337651 8WHT BLUFF% 500 337957 8KEO% 500 1 | P12:500:EES:8WRIGHTSVLE%:8KEO%:1:EHV: | 0.05711 | Yes
GEN-2024-376 | 04 SOUTHEAST | G04 29SP | 337643 8SHERIDAN% 500 337651 8WHT BLUFF% 500 1 | P12:500:EES:8WRIGHTSVLE%:8KEO%:1:EHV: | 0.05462 | Yes
GEN-2024-376 | 04 SOUTHEAST | G04 29SP | 337368 8MT_OLIVE% 500 337561 8EL DORADO% 500 1 | P12:500:EES:FCY:MCKNIT:DANIEL1:EHV: | 0.19346 | Yes
GEN-2024-376 | 04 SOUTHEAST | G04 29SP | 334325 8HARTBRG% 500 509366 LAYFLD8 500 1 | P12:500:EES:FCY:MCKNIT:DANIEL1:EHV: | 0.12889 | Yes
GEN-2024-376 | 04 SOUTHEAST | G04 29SP | 335500 8WEBRE% 500 336010 8BYULABUTTE% 500 1 | P12:500:EES:FCY:MCKNIT:DANIEL1:EHV: | 0.08009 | Yes
GEN-2024-376 | 04 SOUTHEAST | G04 29SP | 335367 8RICHARD% 500 335368 8WELLS% 500 1 | P12:500:EES:FCY:MCKNIT:DANIEL1:EHV: | 0.07087 | Yes
GEN-2024-376 | 04 SOUTHEAST | G04 29SP | 335618 8WILLOW_GL% 500 336010 8BYULABUTTE% 500 1 | P12:500:EES:FCY:MCKNIT:DANIEL1:EHV: | 0.06605 | Yes
GEN-2024-376 | 04 SOUTHEAST | G04 29SP | 335368 8WELLS% 500 335500 8WEBRE% 500 1 | P12:500:EES:FCY:MCKNIT:DANIEL1:EHV: | 0.10254 | Yes
GEN-2024-376 | 04 SOUTHEAST | G04 29SP | 335192 8NELSON% 500 335367 8RICHARD% 500 1 | P12:500:EES:FCY:MCKNIT:DANIEL1:EHV: | 0.06357 | Yes
GEN-2024-376 | 04 SOUTHEAST | G04 29SP | 337368 8MT_OLIVE% 500 509366 LAYFLD8 500 1 | P12:500:EES:FCY:MCKNIT:DANIEL1:EHV: | 0.18603 | Yes
GEN-2024-376 | 04 SOUTHEAST | G04 29SP | 337808 8MABELVALE% 500 337937 8MAYFLOWER% 500 1 | P12:500:EES-EAI:KEO:WMPEHV | 0.07344 | Yes
GEN-2024-376 | 04 SOUTHEAST | G04 29SP | 337909 8ANO% 500 515305 FTSMITH8 500 1 | P12:500:EES-EAI:WMPEHV:BHMSTL:BHMSTLNEWPORT:EHV: | 0.1255 | Yes
GEN-2024-376 | 04 SOUTHEAST | G04 29SP | 337808 8MABELVALE% 500 337937 8MAYFLOWER% 500 1 | P12:500:EES-EAI:WMPEHV:BHMSTL:BHMSTLNEWPORT:EHV: | 0.07287 | Yes
GEN-2024-376 | 04 SOUTHEAST | G04 29SP | 337515 8MCNEIL% 500 337754 8ETTA% 500 1 | P12:500:EES-EAI:WMPEHV:BHMSTL:BHMSTLNEWPORT:EHV: | 0.06961 | Yes
GEN-2024-376 | 04 SOUTHEAST | G04 29SP | 337904 5RUSSELVL.S 161 337905 5RUSSELVL.E! 161 1 | P12:500:OKGE-EES:BKRBKR3170:::EHV: | 0.05221 | Yes
GEN-2024-376 | 04 SOUTHEAST | G04 29SP | 337904 5RUSSELVL.S 161 505508 DARDANE5 161 1 | P12:500:OKGE-EES:BKRBKR3170:::EHV: | 0.05221 | Yes
GEN-2024-376 | 04 SOUTHEAST | G04 29SP | 500525 MANCOMP 6 230 500563 MARTHAV6 230 1 | P13:138:CLEC::CARROLL6:1:HV: | 0.15372 | Yes
GEN-2024-376 | 04 SOUTHEAST | G04 29SP | 500029 BELMONT 6 230 500563 MARTHAV6 230 1 | P13:138:CLEC::CARROLL6:1:HV: | 0.15372 | Yes
GEN-2024-376 | 04 SOUTHEAST | G04 29SP | 500255 REDBAYOU_6 230 500260 DOLHILL6 230 1 | P13:138:CLEC::CARROLL6:1:HV: | 0.15372 | Yes
GEN-2024-376 | 04 SOUTHEAST | G04 29SP | 500255 REDBAYOU_6 230 500525 MANCOMP 6 230 1 | P13:138:CLEC::CARROLL6:1:HV: | 0.15372 | Yes
GEN-2024-376 | 04 SOUTHEAST | G04 29SP | 500320 FISHER 4 138 500550 MANY 4 138 1 | P13:138:CLEC::CARROLL6:1:HV: | 0.06233 | Yes
GEN-2024-376 | 04 SOUTHEAST | G04 29SP | 500028 BELMONT 4 138 500550 MANY 4 138 1 | P13:138:CLEC::FISHER:1:HV: | 0.15889 | Yes
GEN-2024-376 | 04 SOUTHEAST | G04 29SP | 500028 BELMONT 4 138 500029 BELMONT 6 230 1 | P13:138:CLEC::FISHER:1:HV: | 0.11567 | Yes
GEN-2024-376 | 04 SOUTHEAST | G04 29SP | 500320 FISHER 4 138 500550 MANY 4 138 1 | P13:138:CLEC::FISHER:1:HV: | 0.15889 | Yes
GEN-2024-376 | 04 SOUTHEAST | G04 29SP | 334335 4TOLEDO% 138 500872 VERNON4 138 1 | P13:138:CLEC::LEESV:1:HV: | 0.14867 | Yes
GEN-2024-376 | 04 SOUTHEAST | G04 29SP | 500320 FISHER 4 138 500860 VP TAP 4 138 1 | P13:138:CLEC::LEESV:1:HV: | 0.23853 | Yes
GEN-2024-376 | 04 SOUTHEAST | G04 29SP | 334335 4TOLEDO% 138 500860 VP TAP 4 138 1 | P13:138:CLEC::LEESV:1:HV: | 0.23853 | Yes
GEN-2024-376 | 04 SOUTHEAST | G04 29SP | 500480 LEESV 4 138 500872 VERNON4 138 1 | P13:138:CLEC::LEESV:1:HV: | 0.14867 | Yes
GEN-2024-376 | 04 SOUTHEAST | G04 29SP | 335200 4NELSON% 138 500838 TURPS 4 138 1 | P13:138:CLEC::LEESV:1:HV: | 0.05589 | Yes
GEN-2024-376 | 04 SOUTHEAST | G04 29SP | 500210 COOPER 6 230 500220 COOPER 4 138 1 | P13:138:CLEC::LEESV:1:HV: | 0.10917 | Yes
GEN-2024-376 | 04 SOUTHEAST | G04 29SP | 500195 COLE 6 230 500795 SINGER 4 230 1 | P13:138:CLEC::LEESV:1:HV: | 0.05458 | Yes
GEN-2024-376 | 04 SOUTHEAST | G04 29SP | 500195 COLE 6 230 500210 COOPER 6 230 1 | P13:138:CLEC::LEESV:1:HV: | 0.10917 | Yes
GEN-2024-376 | 04 SOUTHEAST | G04 29SP | 303005 8BIG_CAJUN2% 500 335500 8WEBRE% 500 1 | P13:138:EES:ACAEES:8949 | 0.07752 | Yes
GEN-2024-376 | 04 SOUTHEAST | G04 29SP | 334335 4TOLEDO% 138 500872 VERNON4 138 1 | P13:22:CLEC::G2RODEMR:1:EHV: | 0.17787 | Yes
GEN-2024-376 | 04 SOUTHEAST | G04 29SP | 500480 LEESV 4 138 500872 VERNON4 138 1 | P13:22:CLEC::G2RODEMR:1:EHV: | 0.17787 | Yes
GEN-2024-376 | 04 SOUTHEAST | G04 29SP | 500210 COOPER 6 230 500220 COOPER 4 138 1 | P13:22:CLEC::G2RODEMR:1:EHV: | 0.08232 | Yes
GEN-2024-376 | 04 SOUTHEAST | G04 29SP | 500195 COLE 6 230 500210 COOPER 6 230 1 | P13:22:CLEC::G2RODEMR:1:EHV: | 0.08232 | Yes
GEN-2024-376 | 04 SOUTHEAST | G04 29SP | 500260 DOLHILL6 230 500250 DOLHILL7 345 1 | P13:22:CLEC::G3MADISN:1:EHV: | 0.14479 | Yes
GEN-2024-376 | 04 SOUTHEAST | G04 29SP | 500028 BELMONT 4 138 500550 MANY 4 138 1 | P13:22:CLEC::G3MADISN:1:EHV: | 0.0638 | Yes
GEN-2024-376 | 04 SOUTHEAST | G04 29SP | 500250 DOLHILL7 345 507760 SW SHV 7 345 1 | P13:22:CLEC::G3MADISN:1:EHV: | 0.14479 | Yes
GEN-2024-376 | 04 SOUTHEAST | G04 29SP | 334335 4TOLEDO% 138 500872 VERNON4 138 1 | P13:22:CLEC::G3MADISN:1:EHV: | 0.17787 | Yes
GEN-2024-376 | 04 SOUTHEAST | G04 29SP | 500525 MANCOMP 6 230 500563 MARTHAV6 230 1 | P13:22:CLEC::G3MADISN:1:EHV: | 0.14944 | Yes
GEN-2024-376 | 04 SOUTHEAST | G04 29SP | 500029 BELMONT 6 230 500563 MARTHAV6 230 1 | P13:22:CLEC::G3MADISN:1:EHV: | 0.14944 | Yes
GEN-2024-376 | 04 SOUTHEAST | G04 29SP | 500480 LEESV 4 138 500872 VERNON4 138 1 | P13:22:CLEC::G3MADISN:1:EHV: | 0.17787 | Yes
GEN-2024-376 | 04 SOUTHEAST | G04 29SP | 500255 REDBAYOU_6 230 500260 DOLHILL6 230 1 | P13:22:CLEC::G3MADISN:1:EHV: | 0.14944 | Yes
GEN-2024-376 | 04 SOUTHEAST | G04 29SP | 500255 REDBAYOU_6 230 500525 MANCOMP 6 230 1 | P13:22:CLEC::G3MADISN:1:EHV: | 0.14944 | Yes
GEN-2024-376 | 04 SOUTHEAST | G04 29SP | 500320 FISHER 4 138 500310 FISHER 6 230 1 | P13:22:CLEC::G3MADISN:1:EHV: | 0.12918 | Yes
GEN-2024-376 | 04 SOUTHEAST | G04 29SP | 500210 COOPER 6 230 500220 COOPER 4 138 1 | P13:22:CLEC::G3MADISN:1:EHV: | 0.08232 | Yes
GEN-2024-376 | 04 SOUTHEAST | G04 29SP | 500029 BELMONT 6 230 500310 FISHER 6 230 1 | P13:22:CLEC::G3MADISN:1:EHV: | 0.12918 | Yes
GEN-2024-376 | 04 SOUTHEAST | G04 29SP | 509366 LAYFLD8 500 997454 LAYFLD AUTO 230 1 | P13:22:CLEC::G3MADISN:1:EHV: | 0.05569 | Yes
GEN-2024-376 | 04 SOUTHEAST | G04 29SP | 500465 6LAYFLD 230 997454 LAYFLD AUTO 230 1 | P13:22:CLEC::G3MADISN:1:EHV: | 0.05569 | Yes
GEN-2024-376 | 04 SOUTHEAST | G04 29SP | 500195 COLE 6 230 500210 COOPER 6 230 1 | P13:22:CLEC::G3MADISN:1:EHV: | 0.08232 | Yes
GEN-2024-376 | 04 SOUTHEAST | G04 29SP | 500525 MANCOMP 6 230 500563 MARTHAV6 230 1 | P13:230,138:CLEC::CARROLL6::1 | 0.15372 | Yes
GEN-2024-376 | 04 SOUTHEAST | G04 29SP | 500029 BELMONT 6 230 500563 MARTHAV6 230 1 | P13:230,138:CLEC::CARROLL6::1 | 0.15372 | Yes
GEN-2024-376 | 04 SOUTHEAST | G04 29SP | 500255 REDBAYOU_6 230 500260 DOLHILL6 230 1 | P13:230,138:CLEC::CARROLL6::1 | 0.15372 | Yes
GEN-2024-376 | 04 SOUTHEAST | G04 29SP | 500255 REDBAYOU_6 230 500525 MANCOMP 6 230 1 | P13:230,138:CLEC::CARROLL6::1 | 0.15372 | Yes
GEN-2024-376 | 04 SOUTHEAST | G04 29SP | 500320 FISHER 4 138 500550 MANY 4 138 1 | P13:230,138:CLEC::CARROLL6::1 | 0.06233 | Yes
GEN-2024-376 | 04 SOUTHEAST | G04 29SP | 500028 BELMONT 4 138 500550 MANY 4 138 1 | P13:230,138:CLEC::FISHER::1 | 0.15889 | Yes
GEN-2024-376 | 04 SOUTHEAST | G04 29SP | 500028 BELMONT 4 138 500029 BELMONT 6 230 1 | P13:230,138:CLEC::FISHER::1 | 0.11567 | Yes
GEN-2024-376 | 04 SOUTHEAST | G04 29SP | 500320 FISHER 4 138 500550 MANY 4 138 1 | P13:230,138:CLEC::FISHER::1 | 0.15889 | Yes
GEN-2024-376 | 04 SOUTHEAST | G04 29SP | 334335 4TOLEDO% 138 500872 VERNON4 138 1 | P13:230,138:CLEC::LEESV::1 | 0.14867 | Yes
GEN-2024-376 | 04 SOUTHEAST | G04 29SP | 500320 FISHER 4 138 500860 VP TAP 4 138 1 | P13:230,138:CLEC::LEESV::1 | 0.23853 | Yes
GEN-2024-376 | 04 SOUTHEAST | G04 29SP | 334335 4TOLEDO% 138 500860 VP TAP 4 138 1 | P13:230,138:CLEC::LEESV::1 | 0.23853 | Yes
GEN-2024-376 | 04 SOUTHEAST | G04 29SP | 500480 LEESV 4 138 500872 VERNON4 138 1 | P13:230,138:CLEC::LEESV::1 | 0.14867 | Yes
GEN-2024-376 | 04 SOUTHEAST | G04 29SP | 335200 4NELSON% 138 500838 TURPS 4 138 1 | P13:230,138:CLEC::LEESV::1 | 0.05589 | Yes
GEN-2024-376 | 04 SOUTHEAST | G04 29SP | 500210 COOPER 6 230 500220 COOPER 4 138 1 | P13:230,138:CLEC::LEESV::1 | 0.10917 | Yes
GEN-2024-376 | 04 SOUTHEAST | G04 29SP | 500195 COLE 6 230 500795 SINGER 4 230 1 | P13:230,138:CLEC::LEESV::1 | 0.05458 | Yes
GEN-2024-376 | 04 SOUTHEAST | G04 29SP | 500195 COLE 6 230 500210 COOPER 6 230 1 | P13:230,138:CLEC::LEESV::1 | 0.10917 | Yes
GEN-2024-376 | 04 SOUTHEAST | G04 29SP | 334335 4TOLEDO% 138 500872 VERNON4 138 1 | P13:230,22:CLEC::G2RODEMR::1 | 0.17787 | Yes
GEN-2024-376 | 04 SOUTHEAST | G04 29SP | 500480 LEESV 4 138 500872 VERNON4 138 1 | P13:230,22:CLEC::G2RODEMR::1 | 0.17787 | Yes
GEN-2024-376 | 04 SOUTHEAST | G04 29SP | 500210 COOPER 6 230 500220 COOPER 4 138 1 | P13:230,22:CLEC::G2RODEMR::1 | 0.08232 | Yes
GEN-2024-376 | 04 SOUTHEAST | G04 29SP | 500195 COLE 6 230 500210 COOPER 6 230 1 | P13:230,22:CLEC::G2RODEMR::1 | 0.08232 | Yes
GEN-2024-376 | 04 SOUTHEAST | G04 29SP | 500260 DOLHILL6 230 500250 DOLHILL7 345 1 | P13:230,22:CLEC::G3MADISN::1 | 0.14479 | Yes
GEN-2024-376 | 04 SOUTHEAST | G04 29SP | 500028 BELMONT 4 138 500550 MANY 4 138 1 | P13:230,22:CLEC::G3MADISN::1 | 0.0638 | Yes
GEN-2024-376 | 04 SOUTHEAST | G04 29SP | 500250 DOLHILL7 345 507760 SW SHV 7 345 1 | P13:230,22:CLEC::G3MADISN::1 | 0.14479 | Yes
GEN-2024-376 | 04 SOUTHEAST | G04 29SP | 334335 4TOLEDO% 138 500872 VERNON4 138 1 | P13:230,22:CLEC::G3MADISN::1 | 0.17787 | Yes
GEN-2024-376 | 04 SOUTHEAST | G04 29SP | 500525 MANCOMP 6 230 500563 MARTHAV6 230 1 | P13:230,22:CLEC::G3MADISN::1 | 0.14944 | Yes
GEN-2024-376 | 04 SOUTHEAST | G04 29SP | 500029 BELMONT 6 230 500563 MARTHAV6 230 1 | P13:230,22:CLEC::G3MADISN::1 | 0.14944 | Yes
GEN-2024-376 | 04 SOUTHEAST | G04 29SP | 500480 LEESV 4 138 500872 VERNON4 138 1 | P13:230,22:CLEC::G3MADISN::1 | 0.17787 | Yes
GEN-2024-376 | 04 SOUTHEAST | G04 29SP | 500255 REDBAYOU_6 230 500260 DOLHILL6 230 1 | P13:230,22:CLEC::G3MADISN::1 | 0.14944 | Yes
GEN-2024-376 | 04 SOUTHEAST | G04 29SP | 500255 REDBAYOU_6 230 500525 MANCOMP 6 230 1 | P13:230,22:CLEC::G3MADISN::1 | 0.14944 | Yes
GEN-2024-376 | 04 SOUTHEAST | G04 29SP | 500320 FISHER 4 138 500310 FISHER 6 230 1 | P13:230,22:CLEC::G3MADISN::1 | 0.12918 | Yes
GEN-2024-376 | 04 SOUTHEAST | G04 29SP | 500210 COOPER 6 230 500220 COOPER 4 138 1 | P13:230,22:CLEC::G3MADISN::1 | 0.08232 | Yes
GEN-2024-376 | 04 SOUTHEAST | G04 29SP | 500029 BELMONT 6 230 500310 FISHER 6 230 1 | P13:230,22:CLEC::G3MADISN::1 | 0.12918 | Yes
GEN-2024-376 | 04 SOUTHEAST | G04 29SP | 509366 LAYFLD8 500 997454 LAYFLD AUTO 230 1 | P13:230,22:CLEC::G3MADISN::1 | 0.05569 | Yes
GEN-2024-376 | 04 SOUTHEAST | G04 29SP | 500465 6LAYFLD 230 997454 LAYFLD AUTO 230 1 | P13:230,22:CLEC::G3MADISN::1 | 0.05569 | Yes
GEN-2024-376 | 04 SOUTHEAST | G04 29SP | 500195 COLE 6 230 500210 COOPER 6 230 1 | P13:230,22:CLEC::G3MADISN::1 | 0.08232 | Yes
GEN-2024-376 | 04 SOUTHEAST | G04 29SP | 509366 LAYFLD8 500 997454 LAYFLD AUTO 230 1 | P13:230:CLEC::DOLHILL:1:HV: | 0.12703 | Yes
GEN-2024-376 | 04 SOUTHEAST | G04 29SP | 500465 6LAYFLD 230 997454 LAYFLD AUTO 230 1 | P13:230:CLEC::DOLHILL:1:HV: | 0.12703 | Yes
GEN-2024-376 | 04 SOUTHEAST | G04 29SP | 500140 CARROLL6 230 500465 6LAYFLD 230 1 | P13:230:CLEC::DOLHILL:1:HV: | 0.10451 | Yes
GEN-2024-376 | 04 SOUTHEAST | G04 29SP | 500320 FISHER 4 138 500550 MANY 4 138 1 | P13:230:CLEC::DOLHILL:1:HV: | 0.05756 | Yes
GEN-2024-376 | 04 SOUTHEAST | G04 29SP | 334334 4LEACH! 138 509128 FAIRMNT4 138 1 | P13:230:CLEC::DOLHILL:1:HV: | 0.50479 | Yes
GEN-2024-376 | 04 SOUTHEAST | G04 29SP | 509366 LAYFLD8 500 997454 LAYFLD AUTO 230 1 | P13:345,230:CLEC::DOLHILL::1 | 0.12703 | Yes
GEN-2024-376 | 04 SOUTHEAST | G04 29SP | 500465 6LAYFLD 230 997454 LAYFLD AUTO 230 1 | P13:345,230:CLEC::DOLHILL::1 | 0.12703 | Yes
GEN-2024-376 | 04 SOUTHEAST | G04 29SP | 500140 CARROLL6 230 500465 6LAYFLD 230 1 | P13:345,230:CLEC::DOLHILL::1 | 0.10451 | Yes
GEN-2024-376 | 04 SOUTHEAST | G04 29SP | 500320 FISHER 4 138 500550 MANY 4 138 1 | P13:345,230:CLEC::DOLHILL::1 | 0.05756 | Yes
GEN-2024-376 | 04 SOUTHEAST | G04 29SP | 334334 4LEACH! 138 509128 FAIRMNT4 138 1 | P13:345,230:CLEC::DOLHILL::1 | 0.50479 | Yes
GEN-2024-376 | 04 SOUTHEAST | G04 29SP | 337643 8SHERIDAN% 500 337763 8MAGNETCOVE% 500 1 | P21:115:EES:3HS EHV-E!:3BUTTERFIELD:1:HV: | 0.05827 | Yes
GEN-2024-376 | 04 SOUTHEAST | G04 29SP | 334317 4KOUNTZE% 138 334318 4LUMBRTN 138 1 | P21:138:EES:4BRAGG:4HONEY!:1:HV: | 0.05418 | Yes
GEN-2024-376 | 04 SOUTHEAST | G04 29SP | 334318 4LUMBRTN 138 334319 4CYPRESS% 138 1 | P21:138:EES:4BRAGG:4HONEY!:1:HV: | 0.05418 | Yes
GEN-2024-376 | 04 SOUTHEAST | G04 29SP | 334283 4MILLCR! 138 334300 4PEACH! 138 1 | P21:138:EES:4FORK CK:4RAYBURN%:1:HV: | 0.06702 | Yes
GEN-2024-376 | 04 SOUTHEAST | G04 29SP | 334300 4PEACH! 138 334301 4UNONGSU! 138 1 | P21:138:EES:4FORK CK:4RAYBURN%:1:HV: | 0.06702 | Yes
GEN-2024-376 | 04 SOUTHEAST | G04 29SP | 334301 4UNONGSU! 138 334302 4KIRBY 138 1 | P21:138:EES:4FORK CK:4RAYBURN%:1:HV: | 0.06702 | Yes
GEN-2024-376 | 04 SOUTHEAST | G04 29SP | 334302 4KIRBY 138 334303 4CALL! 138 1 | P21:138:EES:4FORK CK:4RAYBURN%:1:HV: | 0.06702 | Yes
GEN-2024-376 | 04 SOUTHEAST | G04 29SP | 334303 4CALL! 138 334305 4BUNASW 138 1 | P21:138:EES:4FORK CK:4RAYBURN%:1:HV: | 0.06702 | Yes
GEN-2024-376 | 04 SOUTHEAST | G04 29SP | 334305 4BUNASW 138 334307 4BUNA! 138 1 | P21:138:EES:4FORK CK:4RAYBURN%:1:HV: | 0.06702 | Yes
GEN-2024-376 | 04 SOUTHEAST | G04 29SP | 334333 4NEWTONB! 138 334336 4NEWTONS 138 1 | P21:138:EES:4FORK CK:4RAYBURN%:1:HV: | 0.09218 | Yes
GEN-2024-376 | 04 SOUTHEAST | G04 29SP | 334336 4NEWTONS 138 334337 4JASPNEW 138 1 | P21:138:EES:4FORK CK:4RAYBURN%:1:HV: | 0.09218 | Yes
GEN-2024-376 | 04 SOUTHEAST | G04 29SP | 334307 4BUNA! 138 334308 4JNE EVA 138 1 | P21:138:EES:4FORK CK:4RAYBURN%:1:HV: | 0.06702 | Yes
GEN-2024-376 | 04 SOUTHEAST | G04 29SP | 334337 4JASPNEW 138 334338 4TX.ENEW 138 1 | P21:138:EES:4FORK CK:4RAYBURN%:1:HV: | 0.09218 | Yes
GEN-2024-376 | 04 SOUTHEAST | G04 29SP | 334333 4NEWTONB! 138 334336 4NEWTONS 138 1 | P21:138:EES:4HLYSPG#:4NEWTONB!:1:HV: | 0.09492 | Yes
GEN-2024-376 | 04 SOUTHEAST | G04 29SP | 334336 4NEWTONS 138 334337 4JASPNEW 138 1 | P21:138:EES:4HLYSPG#:4NEWTONB!:1:HV: | 0.09492 | Yes
GEN-2024-376 | 04 SOUTHEAST | G04 29SP | 334337 4JASPNEW 138 334338 4TX.ENEW 138 1 | P21:138:EES:4HLYSPG#:4NEWTONB!:1:HV: | 0.09492 | Yes
GEN-2024-376 | 04 SOUTHEAST | G04 29SP | 334338 4TX.ENEW 138 334339 4FAWIL! 138 1 | P21:138:EES:4HLYSPG#:4NEWTONB!:1:HV: | 0.09492 | Yes
GEN-2024-376 | 04 SOUTHEAST | G04 29SP | 334283 4MILLCR! 138 509693 4HRTNHIL 138 1 | P21:138:EES:4HLYSPG#:4NEWTONB!:1:HV: | 0.08228 | Yes
GEN-2024-376 | 04 SOUTHEAST | G04 29SP | 334340 4BONWIER 138 500220 COOPER 4 138 1 | P21:138:EES:4KOUNTZE%:4LUMBRTN:1:HV: | 0.06931 | Yes
GEN-2024-376 | 04 SOUTHEAST | G04 29SP | 334339 4FAWIL! 138 334340 4BONWIER 138 1 | P21:138:EES:4KOUNTZE%:4LUMBRTN:1:HV: | 0.06931 | Yes
GEN-2024-376 | 04 SOUTHEAST | G04 29SP | 334338 4TX.ENEW 138 334339 4FAWIL! 138 1 | P21:138:EES:4KOUNTZE%:4LUMBRTN:1:HV: | 0.08004 | Yes
GEN-2024-376 | 04 SOUTHEAST | G04 29SP | 334340 4BONWIER 138 500220 COOPER 4 138 1 | P21:138:EES:4LUMBRTN:4CYPRESS%:1:HV: | 0.06931 | Yes
GEN-2024-376 | 04 SOUTHEAST | G04 29SP | 334283 4MILLCR! 138 509693 4HRTNHIL 138 1 | P21:138:EES:4LUMBRTN:4CYPRESS%:1:HV: | 0.06856 | Yes
GEN-2024-376 | 04 SOUTHEAST | G04 29SP | 334339 4FAWIL! 138 334340 4BONWIER 138 1 | P21:138:EES:4LUMBRTN:4CYPRESS%:1:HV: | 0.06931 | Yes
GEN-2024-376 | 04 SOUTHEAST | G04 29SP | 334338 4TX.ENEW 138 334339 4FAWIL! 138 1 | P21:138:EES:4LUMBRTN:4CYPRESS%:1:HV: | 0.08004 | Yes
GEN-2024-376 | 04 SOUTHEAST | G04 29SP | 334317 4KOUNTZE% 138 334318 4LUMBRTN 138 1 | P21:138:EES:4MENARD!:4BRAGG:1:HV: | 0.05418 | Yes
GEN-2024-376 | 04 SOUTHEAST | G04 29SP | 334318 4LUMBRTN 138 334319 4CYPRESS% 138 1 | P21:138:EES:4MENARD!:4BRAGG:1:HV: | 0.05418 | Yes
GEN-2024-376 | 04 SOUTHEAST | G04 29SP | 334317 4KOUNTZE% 138 334318 4LUMBRTN 138 1 | P21:138:EES:4MENARD!:UMBRIEL PV:1:HV: | 0.05418 | Yes
GEN-2024-376 | 04 SOUTHEAST | G04 29SP | 334318 4LUMBRTN 138 334319 4CYPRESS% 138 1 | P21:138:EES:4MENARD!:UMBRIEL PV:1:HV: | 0.05418 | Yes
GEN-2024-376 | 04 SOUTHEAST | G04 29SP | 334333 4NEWTONB! 138 334336 4NEWTONS 138 1 | P21:138:EES:4RAYBURN%:4JASPER:1:HV: | 0.09492 | Yes
GEN-2024-376 | 04 SOUTHEAST | G04 29SP | 334336 4NEWTONS 138 334337 4JASPNEW 138 1 | P21:138:EES:4RAYBURN%:4JASPER:1:HV: | 0.09492 | Yes
GEN-2024-376 | 04 SOUTHEAST | G04 29SP | 334337 4JASPNEW 138 334338 4TX.ENEW 138 1 | P21:138:EES:4RAYBURN%:4JASPER:1:HV: | 0.09492 | Yes
GEN-2024-376 | 04 SOUTHEAST | G04 29SP | 334283 4MILLCR! 138 334300 4PEACH! 138 1 | P21:138:EES:4TURKEYCRK:4DOUCETT!:1:HV: | 0.06702 | Yes
GEN-2024-376 | 04 SOUTHEAST | G04 29SP | 334300 4PEACH! 138 334301 4UNONGSU! 138 1 | P21:138:EES:4TURKEYCRK:4DOUCETT!:1:HV: | 0.06702 | Yes
GEN-2024-376 | 04 SOUTHEAST | G04 29SP | 334301 4UNONGSU! 138 334302 4KIRBY 138 1 | P21:138:EES:4TURKEYCRK:4DOUCETT!:1:HV: | 0.06702 | Yes
GEN-2024-376 | 04 SOUTHEAST | G04 29SP | 334302 4KIRBY 138 334303 4CALL! 138 1 | P21:138:EES:4TURKEYCRK:4DOUCETT!:1:HV: | 0.06702 | Yes
GEN-2024-376 | 04 SOUTHEAST | G04 29SP | 334303 4CALL! 138 334305 4BUNASW 138 1 | P21:138:EES:4TURKEYCRK:4DOUCETT!:1:HV: | 0.06702 | Yes
GEN-2024-376 | 04 SOUTHEAST | G04 29SP | 334305 4BUNASW 138 334307 4BUNA! 138 1 | P21:138:EES:4TURKEYCRK:4DOUCETT!:1:HV: | 0.06702 | Yes
GEN-2024-376 | 04 SOUTHEAST | G04 29SP | 334333 4NEWTONB! 138 334336 4NEWTONS 138 1 | P21:138:EES:4TURKEYCRK:4DOUCETT!:1:HV: | 0.09218 | Yes
GEN-2024-376 | 04 SOUTHEAST | G04 29SP | 334336 4NEWTONS 138 334337 4JASPNEW 138 1 | P21:138:EES:4TURKEYCRK:4DOUCETT!:1:HV: | 0.09218 | Yes
GEN-2024-376 | 04 SOUTHEAST | G04 29SP | 334317 4KOUNTZE% 138 334318 4LUMBRTN 138 1 | P21:138:EES:4VIWAY:47NECHES1!:1:HV: | 0.06758 | Yes
GEN-2024-376 | 04 SOUTHEAST | G04 29SP | 334318 4LUMBRTN 138 334319 4CYPRESS% 138 1 | P21:138:EES:4VIWAY:47NECHES1!:1:HV: | 0.06758 | Yes
GEN-2024-376 | 04 SOUTHEAST | G04 29SP | 334281 4FORK CK 138 334282 4RAYBURN% 138 1 | P21:138:EES:FREDSW:4WARREN!:1:HV: | 0.05495 | Yes
GEN-2024-376 | 04 SOUTHEAST | G04 29SP | 334279 4TURKEYCRK 138 334281 4FORK CK 138 1 | P21:138:EES:FREDSW:4WARREN!:1:HV: | 0.05495 | Yes
GEN-2024-376 | 04 SOUTHEAST | G04 29SP | 334279 4TURKEYCRK 138 334280 4DOUCETT! 138 1 | P21:138:EES:FREDSW:4WARREN!:1:HV: | 0.05495 | Yes
GEN-2024-376 | 04 SOUTHEAST | G04 29SP | 334333 4NEWTONB! 138 334336 4NEWTONS 138 1 | P21:138:EES:JSP:HOLLYS:1:HV: | 0.09492 | Yes
GEN-2024-376 | 04 SOUTHEAST | G04 29SP | 334336 4NEWTONS 138 334337 4JASPNEW 138 1 | P21:138:EES:JSP:HOLLYS:1:HV: | 0.09492 | Yes
GEN-2024-376 | 04 SOUTHEAST | G04 29SP | 334337 4JASPNEW 138 334338 4TX.ENEW 138 1 | P21:138:EES:JSP:HOLLYS:1:HV: | 0.09492 | Yes
GEN-2024-376 | 04 SOUTHEAST | G04 29SP | 334283 4MILLCR! 138 509693 4HRTNHIL 138 1 | P21:138:EES:JSP:HOLLYS:1:HV: | 0.08228 | Yes
GEN-2024-376 | 04 SOUTHEAST | G04 29SP | 334338 4TX.ENEW 138 334339 4FAWIL! 138 1 | P21:138:EES:JSP:HOLLYS:1:HV: | 0.09492 | Yes
GEN-2024-376 | 04 SOUTHEAST | G04 29SP | 334283 4MILLCR! 138 334300 4PEACH! 138 1 | P21:138:EES:TURKCR:FORKCK:1:HV: | 0.06702 | Yes
GEN-2024-376 | 04 SOUTHEAST | G04 29SP | 334300 4PEACH! 138 334301 4UNONGSU! 138 1 | P21:138:EES:TURKCR:FORKCK:1:HV: | 0.06702 | Yes
GEN-2024-376 | 04 SOUTHEAST | G04 29SP | 334301 4UNONGSU! 138 334302 4KIRBY 138 1 | P21:138:EES:TURKCR:FORKCK:1:HV: | 0.06702 | Yes
GEN-2024-376 | 04 SOUTHEAST | G04 29SP | 334302 4KIRBY 138 334303 4CALL! 138 1 | P21:138:EES:TURKCR:FORKCK:1:HV: | 0.06702 | Yes
GEN-2024-376 | 04 SOUTHEAST | G04 29SP | 334303 4CALL! 138 334305 4BUNASW 138 1 | P21:138:EES:TURKCR:FORKCK:1:HV: | 0.06702 | Yes
GEN-2024-376 | 04 SOUTHEAST | G04 29SP | 334305 4BUNASW 138 334307 4BUNA! 138 1 | P21:138:EES:TURKCR:FORKCK:1:HV: | 0.06702 | Yes
GEN-2024-376 | 04 SOUTHEAST | G04 29SP | 334333 4NEWTONB! 138 334336 4NEWTONS 138 1 | P21:138:EES:TURKCR:FORKCK:1:HV: | 0.09218 | Yes
GEN-2024-376 | 04 SOUTHEAST | G04 29SP | 334336 4NEWTONS 138 334337 4JASPNEW 138 1 | P21:138:EES:TURKCR:FORKCK:1:HV: | 0.09218 | Yes
GEN-2024-376 | 04 SOUTHEAST | G04 29SP | 334307 4BUNA! 138 334308 4JNE EVA 138 1 | P21:138:EES:TURKCR:FORKCK:1:HV: | 0.06702 | Yes
GEN-2024-376 | 04 SOUTHEAST | G04 29SP | 337909 8ANO% 500 337922 8P.HILL% 500 1 | P21:161:EES:5ANO%:5LONDON.N:1:HV: | 0.06516 | Yes
GEN-2024-376 | 04 SOUTHEAST | G04 29SP | 337922 8P.HILL% 500 337937 8MAYFLOWER% 500 1 | P21:161:EES:5BONO:5P.HILL%:1:HV: | 0.07215 | Yes
GEN-2024-376 | 04 SOUTHEAST | G04 29SP | 337909 8ANO% 500 337922 8P.HILL% 500 1 | P21:161:EES:5RUSSELVL.N:5ANO%:1:HV: | 0.05993 | Yes
GEN-2024-376 | 04 SOUTHEAST | G04 29SP | 334317 4KOUNTZE% 138 334318 4LUMBRTN 138 1 | P21:230:EES:6AMELIA_N%:6BEVIL:1:HV: | 0.05093 | Yes
GEN-2024-376 | 04 SOUTHEAST | G04 29SP | 334318 4LUMBRTN 138 334319 4CYPRESS% 138 1 | P21:230:EES:6AMELIA_N%:6BEVIL:1:HV: | 0.05093 | Yes
GEN-2024-376 | 04 SOUTHEAST | G04 29SP | 335836 8MCKNIGHT% 500 336562 8FRANKLIN% 500 1 | P21:230:EES:6BOGALUSA:6ADMSCRK%:Z1:HV: | 0.10008 | Yes
GEN-2024-376 | 04 SOUTHEAST | G04 29SP | 335836 8MCKNIGHT% 500 335837 8COLY% 500 1 | P21:230:EES:6BOGALUSA:6ADMSCRK%:Z1:HV: | 0.06264 | Yes
GEN-2024-376 | 04 SOUTHEAST | G04 29SP | 334317 4KOUNTZE% 138 334318 4LUMBRTN 138 1 | P21:230:EES:6CYPRESS%:6BEVIL:1:HV: | 0.05093 | Yes
GEN-2024-376 | 04 SOUTHEAST | G04 29SP | 334318 4LUMBRTN 138 334319 4CYPRESS% 138 1 | P21:230:EES:6CYPRESS%:6BEVIL:1:HV: | 0.05093 | Yes
GEN-2024-376 | 04 SOUTHEAST | G04 29SP | 335836 8MCKNIGHT% 500 336562 8FRANKLIN% 500 1 | P21:230:EES:6FANCY_PT%:6RIVER_BEND:1:HV: | 0.09452 | Yes
GEN-2024-376 | 04 SOUTHEAST | G04 29SP | 500260 DOLHILL6 230 500250 DOLHILL7 345 1 | P21:230:EES:6FANCY_PT%:6RIVER_BEND:1:HV: | 0.14479 | Yes
GEN-2024-376 | 04 SOUTHEAST | G04 29SP | 335367 8RICHARD% 500 335368 8WELLS% 500 1 | P21:230:EES:6FANCY_PT%:6RIVER_BEND:1:HV: | 0.10834 | Yes
GEN-2024-376 | 04 SOUTHEAST | G04 29SP | 335368 8WELLS% 500 335500 8WEBRE% 500 1 | P21:230:EES:6FANCY_PT%:6RIVER_BEND:1:HV: | 0.15191 | Yes
GEN-2024-376 | 04 SOUTHEAST | G04 29SP | 500250 DOLHILL7 345 507760 SW SHV 7 345 1 | P21:230:EES:6FANCY_PT%:6RIVER_BEND:1:HV: | 0.14479 | Yes
GEN-2024-376 | 04 SOUTHEAST | G04 29SP | 335192 8NELSON% 500 335367 8RICHARD% 500 1 | P21:230:EES:6FANCY_PT%:6RIVER_BEND:1:HV: | 0.09834 | Yes
GEN-2024-376 | 04 SOUTHEAST | G04 29SP | 336945 8LAKEOVER% 500 337009 8MCADAMS% 500 1 | P21:230:EES:6FANCY_PT%:6RIVER_BEND:1:HV: | 0.06212 | Yes
GEN-2024-376 | 04 SOUTHEAST | G04 29SP | 336562 8FRANKLIN% 500 336839 8R.BRASWELL% 500 1 | P21:230:EES:6FANCY_PT%:6RIVER_BEND:1:HV: | 0.06036 | Yes
GEN-2024-376 | 04 SOUTHEAST | G04 29SP | 337009 8MCADAMS% 500 337010 8WOLFCREEK% 500 1 | P21:230:EES:6FANCY_PT%:6RIVER_BEND:1:HV: | 0.06675 | Yes
GEN-2024-376 | 04 SOUTHEAST | G04 29SP | 303005 8BIG_CAJUN2% 500 335835 8FANCY_PT% 500 1 | P21:230:EES:6FANCY_PT%:6RIVER_BEND:1:HV: | 0.07752 | Yes
GEN-2024-376 | 04 SOUTHEAST | G04 29SP | 336839 8R.BRASWELL% 500 336945 8LAKEOVER% 500 1 | P21:230:EES:6FANCY_PT%:6RIVER_BEND:1:HV: | 0.06078 | Yes
GEN-2024-376 | 04 SOUTHEAST | G04 29SP | 335835 8FANCY_PT% 500 335836 8MCKNIGHT% 500 1 | P21:230:EES:6FANCY_PT%:6RIVER_BEND:1:HV: | 0.07652 | Yes
GEN-2024-376 | 04 SOUTHEAST | G04 29SP | 335836 8MCKNIGHT% 500 336562 8FRANKLIN% 500 1 | P21:500:EES:8BOGALUS:8FRANKLIN%:1:EHV: | 0.10008 | Yes
GEN-2024-376 | 04 SOUTHEAST | G04 29SP | 335836 8MCKNIGHT% 500 335837 8COLY% 500 1 | P21:500:EES:8BOGALUS:8FRANKLIN%:1:EHV: | 0.06264 | Yes
GEN-2024-376 | 04 SOUTHEAST | G04 29SP | 334281 4FORK CK 138 334282 4RAYBURN% 138 1 | P21:500:EES:8HARTBRG%:LAYFLD8:1:EHV: | 0.06253 | Yes
GEN-2024-376 | 04 SOUTHEAST | G04 29SP | 500480 LEESV 4 138 500768 ROSEPN 4 138 1 | P21:500:EES:8HARTBRG%:LAYFLD8:1:EHV: | 0.07443 | Yes
GEN-2024-376 | 04 SOUTHEAST | G04 29SP | 500280 ELEESV 6 230 500770 RODEMR 6 230 1 | P21:500:EES:8HARTBRG%:LAYFLD8:1:EHV: | 0.09883 | Yes
GEN-2024-376 | 04 SOUTHEAST | G04 29SP | 334279 4TURKEYCRK 138 334281 4FORK CK 138 1 | P21:500:EES:8HARTBRG%:LAYFLD8:1:EHV: | 0.06253 | Yes
GEN-2024-376 | 04 SOUTHEAST | G04 29SP | 334279 4TURKEYCRK 138 334280 4DOUCETT! 138 1 | P21:500:EES:8HARTBRG%:LAYFLD8:1:EHV: | 0.06253 | Yes
GEN-2024-376 | 04 SOUTHEAST | G04 29SP | 336562 8FRANKLIN% 500 336820 8GGNS% 500 1 | P21:500:EES:8HARTBRG%:LAYFLD8:1:EHV: | 0.06256 | Yes
GEN-2024-376 | 04 SOUTHEAST | G04 29SP | 500028 BELMONT 4 138 500550 MANY 4 138 1 | P21:500:EES:8HARTBRG%:LAYFLD8:1:EHV: | 0.06673 | Yes
GEN-2024-376 | 04 SOUTHEAST | G04 29SP | 500480 LEESV 4 138 500470 LEESV 6 230 1 | P21:500:EES:8HARTBRG%:LAYFLD8:1:EHV: | 0.09883 | Yes
GEN-2024-376 | 04 SOUTHEAST | G04 29SP | 500465 6LAYFLD 230 500910 WKRAFT 6 230 1 | P21:500:EES:8HARTBRG%:LAYFLD8:1:EHV: | 0.05707 | Yes
GEN-2024-376 | 04 SOUTHEAST | G04 29SP | 500280 ELEESV 6 230 500470 LEESV 6 230 1 | P21:500:EES:8HARTBRG%:LAYFLD8:1:EHV: | 0.09883 | Yes
GEN-2024-376 | 04 SOUTHEAST | G04 29SP | 334333 4NEWTONB! 138 334334 4LEACH! 138 1 | P21:500:EES:8HARTBRG%:LAYFLD8:1:EHV: | 0.11036 | Yes
GEN-2024-376 | 04 SOUTHEAST | G04 29SP | 500320 FISHER 4 138 500860 VP TAP 4 138 1 | P21:500:EES:8HARTBRG%:LAYFLD8:1:EHV: | 0.22865 | Yes
GEN-2024-376 | 04 SOUTHEAST | G04 29SP | 334334 4LEACH! 138 334335 4TOLEDO% 138 1 | P21:500:EES:8HARTBRG%:LAYFLD8:1:EHV: | 0.40192 | Yes
GEN-2024-376 | 04 SOUTHEAST | G04 29SP | 334335 4TOLEDO% 138 500860 VP TAP 4 138 1 | P21:500:EES:8HARTBRG%:LAYFLD8:1:EHV: | 0.22865 | Yes
GEN-2024-376 | 04 SOUTHEAST | G04 29SP | 509366 LAYFLD8 500 997454 LAYFLD AUTO 230 1 | P21:500:EES:8HARTBRG%:LAYFLD8:1:EHV: | 0.09519 | Yes
GEN-2024-376 | 04 SOUTHEAST | G04 29SP | 500465 6LAYFLD 230 997454 LAYFLD AUTO 230 1 | P21:500:EES:8HARTBRG%:LAYFLD8:1:EHV: | 0.09519 | Yes
GEN-2024-376 | 04 SOUTHEAST | G04 29SP | 500525 MANCOMP 6 230 500563 MARTHAV6 230 1 | P21:500:EES:8HARTBRG%:LAYFLD8:1:EHV: | 0.15599 | Yes
GEN-2024-376 | 04 SOUTHEAST | G04 29SP | 500170 CLARN 6 230 500910 WKRAFT 6 230 1 | P21:500:EES:8HARTBRG%:LAYFLD8:1:EHV: | 0.05707 | Yes
GEN-2024-376 | 04 SOUTHEAST | G04 29SP | 500029 BELMONT 6 230 500563 MARTHAV6 230 1 | P21:500:EES:8HARTBRG%:LAYFLD8:1:EHV: | 0.15599 | Yes
GEN-2024-376 | 04 SOUTHEAST | G04 29SP | 500240 DERID 4 138 500768 ROSEPN 4 138 1 | P21:500:EES:8HARTBRG%:LAYFLD8:1:EHV: | 0.05504 | Yes
GEN-2024-376 | 04 SOUTHEAST | G04 29SP | 335190 6NELSON% 230 500670 PENTON 6 230 1 | P21:500:EES:8HARTBRG%:LAYFLD8:1:EHV: | 0.07252 | Yes
GEN-2024-376 | 04 SOUTHEAST | G04 29SP | 500255 REDBAYOU_6 230 500260 DOLHILL6 230 1 | P21:500:EES:8HARTBRG%:LAYFLD8:1:EHV: | 0.15599 | Yes
GEN-2024-376 | 04 SOUTHEAST | G04 29SP | 334335 4TOLEDO% 138 500872 VERNON4 138 1 | P21:500:EES:8HARTBRG%:LAYFLD8:1:EHV: | 0.17327 | Yes
GEN-2024-376 | 04 SOUTHEAST | G04 29SP | 500320 FISHER 4 138 500310 FISHER 6 230 1 | P21:500:EES:8HARTBRG%:LAYFLD8:1:EHV: | 0.13496 | Yes
GEN-2024-376 | 04 SOUTHEAST | G04 29SP | 500255 REDBAYOU_6 230 500525 MANCOMP 6 230 1 | P21:500:EES:8HARTBRG%:LAYFLD8:1:EHV: | 0.15599 | Yes
GEN-2024-376 | 04 SOUTHEAST | G04 29SP | 334283 4MILLCR! 138 509693 4HRTNHIL 138 1 | P21:500:EES:8HARTBRG%:LAYFLD8:1:EHV: | 0.06845 | Yes
GEN-2024-376 | 04 SOUTHEAST | G04 29SP | 500029 BELMONT 6 230 500310 FISHER 6 230 1 | P21:500:EES:8HARTBRG%:LAYFLD8:1:EHV: | 0.13496 | Yes
GEN-2024-376 | 04 SOUTHEAST | G04 29SP | 336562 8FRANKLIN% 500 336839 8R.BRASWELL% 500 1 | P21:500:EES:8HARTBRG%:LAYFLD8:1:EHV: | 0.07564 | Yes
GEN-2024-376 | 04 SOUTHEAST | G04 29SP | 500480 LEESV 4 138 500872 VERNON4 138 1 | P21:500:EES:8HARTBRG%:LAYFLD8:1:EHV: | 0.17327 | Yes
GEN-2024-376 | 04 SOUTHEAST | G04 29SP | 303005 8BIG_CAJUN2% 500 335500 8WEBRE% 500 1 | P21:500:EES:8HARTBRG%:LAYFLD8:1:EHV: | 0.09874 | Yes
GEN-2024-376 | 04 SOUTHEAST | G04 29SP | 334333 4NEWTONB! 138 334336 4NEWTONS 138 1 | P21:500:EES:8HARTBRG%:LAYFLD8:1:EHV: | 0.07403 | Yes
GEN-2024-376 | 04 SOUTHEAST | G04 29SP | 334336 4NEWTONS 138 334337 4JASPNEW 138 1 | P21:500:EES:8HARTBRG%:LAYFLD8:1:EHV: | 0.07403 | Yes
GEN-2024-376 | 04 SOUTHEAST | G04 29SP | 335192 8NELSON% 500 335190 6NELSON% 230 1 | P21:500:EES:8HARTBRG%:LAYFLD8:1:EHV: | 0.07596 | Yes
GEN-2024-376 | 04 SOUTHEAST | G04 29SP | 337808 8MABELVALE% 500 337937 8MAYFLOWER% 500 1 | P21:500:EES:8KEO%:CHALKBLUFFPV:1:EHV: | 0.07344 | Yes
GEN-2024-376 | 04 SOUTHEAST | G04 29SP | 337515 8MCNEIL% 500 337754 8ETTA% 500 1 | P21:500:EES:8KEO%:CHALKBLUFFPV:1:EHV: | 0.06917 | Yes
GEN-2024-376 | 04 SOUTHEAST | G04 29SP | 336830 8BXTRWILSON% 500 337427 8PERRYVILLE% 500 1 | P21:500:EES:8MT_OLIVE%:LAYFLD8:1:EHV: | 0.0628 | Yes
GEN-2024-376 | 04 SOUTHEAST | G04 29SP | 500260 DOLHILL6 230 500250 DOLHILL7 345 1 | P21:500:EES:8MT_OLIVE%:LAYFLD8:1:EHV: | 0.1833 | Yes
GEN-2024-376 | 04 SOUTHEAST | G04 29SP | 336562 8FRANKLIN% 500 336820 8GGNS% 500 1 | P21:500:EES:8MT_OLIVE%:LAYFLD8:1:EHV: | 0.07035 | Yes
GEN-2024-376 | 04 SOUTHEAST | G04 29SP | 500250 DOLHILL7 345 507760 SW SHV 7 345 1 | P21:500:EES:8MT_OLIVE%:LAYFLD8:1:EHV: | 0.1833 | Yes
GEN-2024-376 | 04 SOUTHEAST | G04 29SP | 337420 8STERLING% 500 337561 8EL DORADO% 500 1 | P21:500:EES:8MT_OLIVE%:LAYFLD8:1:EHV: | 0.07739 | Yes
GEN-2024-376 | 04 SOUTHEAST | G04 29SP | 337643 8SHERIDAN% 500 337808 8MABELVALE% 500 1 | P21:500:EES:8MT_OLIVE%:LAYFLD8:1:EHV: | 0.10828 | Yes
GEN-2024-376 | 04 SOUTHEAST | G04 29SP | 303005 8BIG_CAJUN2% 500 335500 8WEBRE% 500 1 | P21:500:EES:8MT_OLIVE%:LAYFLD8:1:EHV: | 0.10478 | Yes
GEN-2024-376 | 04 SOUTHEAST | G04 29SP | 337909 8ANO% 500 515305 FTSMITH8 500 1 | P21:500:EES:CHALKBLUFFPV:8W.MEMPHIS%:1:EHV: | 0.12608 | Yes
GEN-2024-376 | 04 SOUTHEAST | G04 29SP | 337808 8MABELVALE% 500 337937 8MAYFLOWER% 500 1 | P21:500:EES:CHALKBLUFFPV:8W.MEMPHIS%:1:EHV: | 0.07344 | Yes
GEN-2024-376 | 04 SOUTHEAST | G04 29SP | 337515 8MCNEIL% 500 337754 8ETTA% 500 1 | P21:500:EES:CHALKBLUFFPV:8W.MEMPHIS%:1:EHV: | 0.06917 | Yes
GEN-2024-376 | 04 SOUTHEAST | G04 29SP | 337909 8ANO% 500 515305 FTSMITH8 500 1 | P22:345:EES:MUSKOGE7!:::EHV: | 0.09617 | Yes
GEN-2024-376 | 04 SOUTHEAST | G04 29SP | 337808 8MABELVALE% 500 337937 8MAYFLOWER% 500 1 | P22:345:EES:MUSKOGE7!:::EHV: | 0.0607 | Yes
GEN-2024-376 | 04 SOUTHEAST | G04 29SP | 334340 4BONWIER 138 500220 COOPER 4 138 1 | P22:345:EES:TENGEN 7!:::EHV: | 0.06653 | Yes
GEN-2024-376 | 04 SOUTHEAST | G04 29SP | 334339 4FAWIL! 138 334340 4BONWIER 138 1 | P22:345:EES:TENGEN 7!:::EHV: | 0.06653 | Yes
GEN-2024-376 | 04 SOUTHEAST | G04 29SP | 334281 4FORK CK 138 334282 4RAYBURN% 138 1 | P22:345:EES:TENRUSK7!:::EHV: | 0.07078 | Yes
GEN-2024-376 | 04 SOUTHEAST | G04 29SP | 334279 4TURKEYCRK 138 334281 4FORK CK 138 1 | P22:345:EES:TENRUSK7!:::EHV: | 0.07078 | Yes
GEN-2024-376 | 04 SOUTHEAST | G04 29SP | 334279 4TURKEYCRK 138 334280 4DOUCETT! 138 1 | P22:345:EES:TENRUSK7!:::EHV: | 0.07078 | Yes
GEN-2024-376 | 04 SOUTHEAST | G04 29SP | 337368 8MT_OLIVE% 500 337561 8EL DORADO% 500 1 | P22:345:EES:TENRUSK7!:::EHV: | 0.18191 | Yes
GEN-2024-376 | 04 SOUTHEAST | G04 29SP | 334325 8HARTBRG% 500 509366 LAYFLD8 500 1 | P22:345:EES:TENRUSK7!:::EHV: | 0.11748 | Yes
GEN-2024-376 | 04 SOUTHEAST | G04 29SP | 500028 BELMONT 4 138 500550 MANY 4 138 1 | P22:345:EES:TENRUSK7!:::EHV: | 0.06662 | Yes
GEN-2024-376 | 04 SOUTHEAST | G04 29SP | 334334 4LEACH! 138 334335 4TOLEDO% 138 1 | P22:345:EES:TENRUSK7!:::EHV: | 0.41296 | Yes
GEN-2024-376 | 04 SOUTHEAST | G04 29SP | 334333 4NEWTONB! 138 334334 4LEACH! 138 1 | P22:345:EES:TENRUSK7!:::EHV: | 0.1156 | Yes
GEN-2024-376 | 04 SOUTHEAST | G04 29SP | 500320 FISHER 4 138 500860 VP TAP 4 138 1 | P22:345:EES:TENRUSK7!:::EHV: | 0.22908 | Yes
GEN-2024-376 | 04 SOUTHEAST | G04 29SP | 337368 8MT_OLIVE% 500 509366 LAYFLD8 500 1 | P22:345:EES:TENRUSK7!:::EHV: | 0.17361 | Yes
GEN-2024-376 | 04 SOUTHEAST | G04 29SP | 334335 4TOLEDO% 138 500860 VP TAP 4 138 1 | P22:345:EES:TENRUSK7!:::EHV: | 0.22908 | Yes
GEN-2024-376 | 04 SOUTHEAST | G04 29SP | 334320 8CYPRESS% 500 334325 8HARTBRG% 500 1 | P22:345:EES:TENRUSK7!:::EHV: | 0.07433 | Yes
GEN-2024-376 | 04 SOUTHEAST | G04 29SP | 500525 MANCOMP 6 230 500563 MARTHAV6 230 1 | P22:345:EES:TENRUSK7!:::EHV: | 0.15638 | Yes
GEN-2024-376 | 04 SOUTHEAST | G04 29SP | 500029 BELMONT 6 230 500563 MARTHAV6 230 1 | P22:345:EES:TENRUSK7!:::EHV: | 0.15638 | Yes
GEN-2024-376 | 04 SOUTHEAST | G04 29SP | 500255 REDBAYOU_6 230 500260 DOLHILL6 230 1 | P22:345:EES:TENRUSK7!:::EHV: | 0.15638 | Yes
GEN-2024-376 | 04 SOUTHEAST | G04 29SP | 500255 REDBAYOU_6 230 500525 MANCOMP 6 230 1 | P22:345:EES:TENRUSK7!:::EHV: | 0.15638 | Yes
GEN-2024-376 | 04 SOUTHEAST | G04 29SP | 500320 FISHER 4 138 500310 FISHER 6 230 1 | P22:345:EES:TENRUSK7!:::EHV: | 0.13504 | Yes
GEN-2024-376 | 04 SOUTHEAST | G04 29SP | 334340 4BONWIER 138 500220 COOPER 4 138 1 | P22:345:EES:TENRUSK7!:::EHV: | 0.07032 | Yes
GEN-2024-376 | 04 SOUTHEAST | G04 29SP | 334339 4FAWIL! 138 334340 4BONWIER 138 1 | P22:345:EES:TENRUSK7!:::EHV: | 0.07032 | Yes
GEN-2024-376 | 04 SOUTHEAST | G04 29SP | 500029 BELMONT 6 230 500310 FISHER 6 230 1 | P22:345:EES:TENRUSK7!:::EHV: | 0.13504 | Yes
GEN-2024-376 | 04 SOUTHEAST | G04 29SP | 334325 8HARTBRG% 500 509366 LAYFLD8 500 1 | P22:500:EES::8COTNWOOD2!::EHV: | 0.10233 | Yes
GEN-2024-376 | 04 SOUTHEAST | G04 29SP | 336945 8LAKEOVER% 500 337009 8MCADAMS% 500 1 | P22:500:EES:8OUACHITA!:::EHV: | 0.06212 | Yes
GEN-2024-376 | 04 SOUTHEAST | G04 29SP | 337009 8MCADAMS% 500 337010 8WOLFCREEK% 500 1 | P22:500:EES:8OUACHITA!:::EHV: | 0.06675 | Yes
GEN-2024-376 | 04 SOUTHEAST | G04 29SP | 336839 8R.BRASWELL% 500 336945 8LAKEOVER% 500 1 | P22:500:EES:8OUACHITA!:::EHV: | 0.06078 | Yes
GEN-2024-376 | 04 SOUTHEAST | G04 29SP | 337515 8MCNEIL% 500 337754 8ETTA% 500 1 | P22:500:EES:8OUACHITA!:::EHV: | 0.07031 | Yes
GEN-2024-376 | 04 SOUTHEAST | G04 29SP | 336830 8BXTRWILSON% 500 337427 8PERRYVILLE% 500 1 | P22:500:EES:MOUNTOLIVE:WESTBUS::EHV: | 0.0628 | Yes
GEN-2024-376 | 04 SOUTHEAST | G04 29SP | 500260 DOLHILL6 230 500250 DOLHILL7 345 1 | P22:500:EES:MOUNTOLIVE:WESTBUS::EHV: | 0.1833 | Yes
GEN-2024-376 | 04 SOUTHEAST | G04 29SP | 336562 8FRANKLIN% 500 336820 8GGNS% 500 1 | P22:500:EES:MOUNTOLIVE:WESTBUS::EHV: | 0.07035 | Yes
GEN-2024-376 | 04 SOUTHEAST | G04 29SP | 500250 DOLHILL7 345 507760 SW SHV 7 345 1 | P22:500:EES:MOUNTOLIVE:WESTBUS::EHV: | 0.1833 | Yes
GEN-2024-376 | 04 SOUTHEAST | G04 29SP | 337420 8STERLING% 500 337561 8EL DORADO% 500 1 | P22:500:EES:MOUNTOLIVE:WESTBUS::EHV: | 0.07739 | Yes
GEN-2024-376 | 04 SOUTHEAST | G04 29SP | 337643 8SHERIDAN% 500 337808 8MABELVALE% 500 1 | P22:500:EES:MOUNTOLIVE:WESTBUS::EHV: | 0.10828 | Yes
GEN-2024-376 | 04 SOUTHEAST | G04 29SP | 303005 8BIG_CAJUN2% 500 335500 8WEBRE% 500 1 | P22:500:EES:MOUNTOLIVE:WESTBUS::EHV: | 0.10478 | Yes
GEN-2024-376 | 04 SOUTHEAST | G04 29SP | 337753 8HS EHV% 500 337763 8MAGNETCOVE% 500 1 | P22:500:EES-EAI:8DUKE HS-1!:::EHV: | 0.0557 | Yes
GEN-2024-376 | 04 SOUTHEAST | G04 29SP | 337515 8MCNEIL% 500 337561 8EL DORADO% 500 1 | P22:500:EES-EAI:8DUKE HS-1!:::EHV: | 0.06963 | Yes
GEN-2024-376 | 04 SOUTHEAST | G04 29SP | 509366 LAYFLD8 500 997454 LAYFLD AUTO 230 1 | P23:345:AEPW:SW SHREVEPORT CB 10500 NBTB:::: | 0.05473 | Yes
GEN-2024-376 | 04 SOUTHEAST | G04 29SP | 500465 6LAYFLD 230 997454 LAYFLD AUTO 230 1 | P23:345:AEPW:SW SHREVEPORT CB 10500 NBTB:::: | 0.05473 | Yes
GEN-2024-376 | 04 SOUTHEAST | G04 29SP | 334281 4FORK CK 138 334282 4RAYBURN% 138 1 | P23:345:AEPW:TENASKA CB 12840 NBTB:::: | 0.07078 | Yes
GEN-2024-376 | 04 SOUTHEAST | G04 29SP | 334279 4TURKEYCRK 138 334281 4FORK CK 138 1 | P23:345:AEPW:TENASKA CB 12840 NBTB:::: | 0.07078 | Yes
GEN-2024-376 | 04 SOUTHEAST | G04 29SP | 334317 4KOUNTZE% 138 334318 4LUMBRTN 138 1 | P23:345:AEPW:TENASKA CB 12840 NBTB:::: | 0.05688 | Yes
GEN-2024-376 | 04 SOUTHEAST | G04 29SP | 334279 4TURKEYCRK 138 334280 4DOUCETT! 138 1 | P23:345:AEPW:TENASKA CB 12840 NBTB:::: | 0.07078 | Yes
GEN-2024-376 | 04 SOUTHEAST | G04 29SP | 500280 ELEESV 6 230 500770 RODEMR 6 230 1 | P23:345:AEPW:TENASKA CB 12840 NBTB:::: | 0.09743 | Yes
GEN-2024-376 | 04 SOUTHEAST | G04 29SP | 337368 8MT_OLIVE% 500 337561 8EL DORADO% 500 1 | P23:345:AEPW:TENASKA CB 12840 NBTB:::: | 0.18191 | Yes
GEN-2024-376 | 04 SOUTHEAST | G04 29SP | 334325 8HARTBRG% 500 509366 LAYFLD8 500 1 | P23:345:AEPW:TENASKA CB 12840 NBTB:::: | 0.11748 | Yes
GEN-2024-376 | 04 SOUTHEAST | G04 29SP | 334318 4LUMBRTN 138 334319 4CYPRESS% 138 1 | P23:345:AEPW:TENASKA CB 12840 NBTB:::: | 0.05688 | Yes
GEN-2024-376 | 04 SOUTHEAST | G04 29SP | 500028 BELMONT 4 138 500550 MANY 4 138 1 | P23:345:AEPW:TENASKA CB 12840 NBTB:::: | 0.06662 | Yes
GEN-2024-376 | 04 SOUTHEAST | G04 29SP | 500480 LEESV 4 138 500470 LEESV 6 230 1 | P23:345:AEPW:TENASKA CB 12840 NBTB:::: | 0.09743 | Yes
GEN-2024-376 | 04 SOUTHEAST | G04 29SP | 334334 4LEACH! 138 334335 4TOLEDO% 138 1 | P23:345:AEPW:TENASKA CB 12840 NBTB:::: | 0.41296 | Yes
GEN-2024-376 | 04 SOUTHEAST | G04 29SP | 500280 ELEESV 6 230 500470 LEESV 6 230 1 | P23:345:AEPW:TENASKA CB 12840 NBTB:::: | 0.09743 | Yes
GEN-2024-376 | 04 SOUTHEAST | G04 29SP | 334333 4NEWTONB! 138 334334 4LEACH! 138 1 | P23:345:AEPW:TENASKA CB 12840 NBTB:::: | 0.1156 | Yes
GEN-2024-376 | 04 SOUTHEAST | G04 29SP | 500320 FISHER 4 138 500860 VP TAP 4 138 1 | P23:345:AEPW:TENASKA CB 12840 NBTB:::: | 0.22908 | Yes
GEN-2024-376 | 04 SOUTHEAST | G04 29SP | 337368 8MT_OLIVE% 500 509366 LAYFLD8 500 1 | P23:345:AEPW:TENASKA CB 12840 NBTB:::: | 0.17361 | Yes
GEN-2024-376 | 04 SOUTHEAST | G04 29SP | 334335 4TOLEDO% 138 500860 VP TAP 4 138 1 | P23:345:AEPW:TENASKA CB 12840 NBTB:::: | 0.22908 | Yes
GEN-2024-376 | 04 SOUTHEAST | G04 29SP | 334320 8CYPRESS% 500 334325 8HARTBRG% 500 1 | P23:345:AEPW:TENASKA CB 12840 NBTB:::: | 0.07433 | Yes
GEN-2024-376 | 04 SOUTHEAST | G04 29SP | 500525 MANCOMP 6 230 500563 MARTHAV6 230 1 | P23:345:AEPW:TENASKA CB 12840 NBTB:::: | 0.15638 | Yes
GEN-2024-376 | 04 SOUTHEAST | G04 29SP | 500029 BELMONT 6 230 500563 MARTHAV6 230 1 | P23:345:AEPW:TENASKA CB 12840 NBTB:::: | 0.15638 | Yes
GEN-2024-376 | 04 SOUTHEAST | G04 29SP | 500255 REDBAYOU_6 230 500260 DOLHILL6 230 1 | P23:345:AEPW:TENASKA CB 12840 NBTB:::: | 0.15638 | Yes
GEN-2024-376 | 04 SOUTHEAST | G04 29SP | 500255 REDBAYOU_6 230 500525 MANCOMP 6 230 1 | P23:345:AEPW:TENASKA CB 12840 NBTB:::: | 0.15638 | Yes
GEN-2024-376 | 04 SOUTHEAST | G04 29SP | 500320 FISHER 4 138 500310 FISHER 6 230 1 | P23:345:AEPW:TENASKA CB 12840 NBTB:::: | 0.13504 | Yes
GEN-2024-376 | 04 SOUTHEAST | G04 29SP | 334340 4BONWIER 138 500220 COOPER 4 138 1 | P23:345:AEPW:TENASKA CB 12840 NBTB:::: | 0.07032 | Yes
GEN-2024-376 | 04 SOUTHEAST | G04 29SP | 334339 4FAWIL! 138 334340 4BONWIER 138 1 | P23:345:AEPW:TENASKA CB 12840 NBTB:::: | 0.07032 | Yes
GEN-2024-376 | 04 SOUTHEAST | G04 29SP | 500029 BELMONT 6 230 500310 FISHER 6 230 1 | P23:345:AEPW:TENASKA CB 12840 NBTB:::: | 0.13504 | Yes
GEN-2024-376 | 04 SOUTHEAST | G04 29SP | 334281 4FORK CK 138 334282 4RAYBURN% 138 1 | P23:345:AEPW:TENASKA CB 12850 NBTB:::: | 0.06479 | Yes
GEN-2024-376 | 04 SOUTHEAST | G04 29SP | 334279 4TURKEYCRK 138 334281 4FORK CK 138 1 | P23:345:AEPW:TENASKA CB 12850 NBTB:::: | 0.06479 | Yes
GEN-2024-376 | 04 SOUTHEAST | G04 29SP | 334279 4TURKEYCRK 138 334280 4DOUCETT! 138 1 | P23:345:AEPW:TENASKA CB 12850 NBTB:::: | 0.06479 | Yes
GEN-2024-376 | 04 SOUTHEAST | G04 29SP | 337368 8MT_OLIVE% 500 337561 8EL DORADO% 500 1 | P23:345:AEPW:TENASKA CB 12850 NBTB:::: | 0.17392 | Yes
GEN-2024-376 | 04 SOUTHEAST | G04 29SP | 334325 8HARTBRG% 500 509366 LAYFLD8 500 1 | P23:345:AEPW:TENASKA CB 12850 NBTB:::: | 0.10979 | Yes
GEN-2024-376 | 04 SOUTHEAST | G04 29SP | 334333 4NEWTONB! 138 334334 4LEACH! 138 1 | P23:345:AEPW:TENASKA CB 12850 NBTB:::: | 0.11496 | Yes
GEN-2024-376 | 04 SOUTHEAST | G04 29SP | 334334 4LEACH! 138 334335 4TOLEDO% 138 1 | P23:345:AEPW:TENASKA CB 12850 NBTB:::: | 0.39841 | Yes
GEN-2024-376 | 04 SOUTHEAST | G04 29SP | 337368 8MT_OLIVE% 500 509366 LAYFLD8 500 1 | P23:345:AEPW:TENASKA CB 12850 NBTB:::: | 0.1656 | Yes
GEN-2024-376 | 04 SOUTHEAST | G04 29SP | 334320 8CYPRESS% 500 334325 8HARTBRG% 500 1 | P23:345:AEPW:TENASKA CB 12850 NBTB:::: | 0.06839 | Yes
GEN-2024-376 | 04 SOUTHEAST | G04 29SP | 334283 4MILLCR! 138 509693 4HRTNHIL 138 1 | P23:345:AEPW:TENASKA CB 12850 NBTB:::: | 0.0717 | Yes
GEN-2024-376 | 04 SOUTHEAST | G04 29SP | 334317 4KOUNTZE% 138 334318 4LUMBRTN 138 1 | P23:345:AEPW:TENASKA CB 12860 NBTB:::: | 0.0556 | Yes
GEN-2024-376 | 04 SOUTHEAST | G04 29SP | 500280 ELEESV 6 230 500770 RODEMR 6 230 1 | P23:345:AEPW:TENASKA CB 12860 NBTB:::: | 0.09688 | Yes
GEN-2024-376 | 04 SOUTHEAST | G04 29SP | 334320 8CYPRESS% 500 334319 4CYPRESS% 138 1 | P23:345:AEPW:TENASKA CB 12860 NBTB:::: | 0.05897 | Yes
GEN-2024-376 | 04 SOUTHEAST | G04 29SP | 334318 4LUMBRTN 138 334319 4CYPRESS% 138 1 | P23:345:AEPW:TENASKA CB 12860 NBTB:::: | 0.0556 | Yes
GEN-2024-376 | 04 SOUTHEAST | G04 29SP | 334334 4LEACH! 138 334335 4TOLEDO% 138 1 | P23:345:AEPW:TENASKA CB 12860 NBTB:::: | 0.40746 | Yes
GEN-2024-376 | 04 SOUTHEAST | G04 29SP | 500480 LEESV 4 138 500470 LEESV 6 230 1 | P23:345:AEPW:TENASKA CB 12860 NBTB:::: | 0.09688 | Yes
GEN-2024-376 | 04 SOUTHEAST | G04 29SP | 500280 ELEESV 6 230 500470 LEESV 6 230 1 | P23:345:AEPW:TENASKA CB 12860 NBTB:::: | 0.09688 | Yes
GEN-2024-376 | 04 SOUTHEAST | G04 29SP | 500320 FISHER 4 138 500860 VP TAP 4 138 1 | P23:345:AEPW:TENASKA CB 12860 NBTB:::: | 0.22875 | Yes
GEN-2024-376 | 04 SOUTHEAST | G04 29SP | 334335 4TOLEDO% 138 500860 VP TAP 4 138 1 | P23:345:AEPW:TENASKA CB 12860 NBTB:::: | 0.22875 | Yes
GEN-2024-376 | 04 SOUTHEAST | G04 29SP | 337368 8MT_OLIVE% 500 509366 LAYFLD8 500 1 | P23:345:AEPW:TENASKA CB 12860 NBTB:::: | 0.18511 | Yes
GEN-2024-376 | 04 SOUTHEAST | G04 29SP | 334320 8CYPRESS% 500 334325 8HARTBRG% 500 1 | P23:345:AEPW:TENASKA CB 12860 NBTB:::: | 0.09356 | Yes
GEN-2024-376 | 04 SOUTHEAST | G04 29SP | 334340 4BONWIER 138 500220 COOPER 4 138 1 | P23:345:AEPW:TENASKA CB 12860 NBTB:::: | 0.06835 | Yes
GEN-2024-376 | 04 SOUTHEAST | G04 29SP | 334339 4FAWIL! 138 334340 4BONWIER 138 1 | P23:345:AEPW:TENASKA CB 12860 NBTB:::: | 0.06835 | Yes
GEN-2024-376 | 04 SOUTHEAST | G04 29SP | 334334 4LEACH! 138 509128 FAIRMNT4 138 1 | P23:345:AEPW:TENASKA CB 12860 NBTB:::: | 0.51955 | Yes
GEN-2024-376 | 04 SOUTHEAST | G04 29SP | 500029 BELMONT 6 230 500310 FISHER 6 230 1 | P23:345:AEPW:TENASKA CB 12860 NBTB:::: | 0.1354 | Yes
GEN-2024-376 | 04 SOUTHEAST | G04 29SP | 334338 4TX.ENEW 138 334339 4FAWIL! 138 1 | P23:345:AEPW:TENASKA CB 12860 NBTB:::: | 0.07857 | Yes
GEN-2024-376 | 04 SOUTHEAST | G04 29SP | 334337 4JASPNEW 138 334338 4TX.ENEW 138 1 | P23:345:AEPW:TENASKA CB 12860 NBTB:::: | 0.07857 | Yes
GEN-2024-376 | 04 SOUTHEAST | G04 29SP | 334281 4FORK CK 138 334282 4RAYBURN% 138 1 | P23:345:EES::7ROCKYCRK%:1:EHV: | 0.06318 | Yes
GEN-2024-376 | 04 SOUTHEAST | G04 29SP | 334279 4TURKEYCRK 138 334281 4FORK CK 138 1 | P23:345:EES::7ROCKYCRK%:1:EHV: | 0.06318 | Yes
GEN-2024-376 | 04 SOUTHEAST | G04 29SP | 334279 4TURKEYCRK 138 334280 4DOUCETT! 138 1 | P23:345:EES::7ROCKYCRK%:1:EHV: | 0.06318 | Yes
GEN-2024-376 | 04 SOUTHEAST | G04 29SP | 500480 LEESV 4 138 500768 ROSEPN 4 138 1 | P23:345:EES::7ROCKYCRK%:1:EHV: | 0.0831 | Yes
GEN-2024-376 | 04 SOUTHEAST | G04 29SP | 500260 DOLHILL6 230 500250 DOLHILL7 345 1 | P23:345:EES::7ROCKYCRK%:1:EHV: | 0.15173 | Yes
GEN-2024-376 | 04 SOUTHEAST | G04 29SP | 334325 8HARTBRG% 500 509366 LAYFLD8 500 1 | P23:345:EES::7ROCKYCRK%:1:EHV: | 0.11475 | Yes
GEN-2024-376 | 04 SOUTHEAST | G04 29SP | 500028 BELMONT 4 138 500550 MANY 4 138 1 | P23:345:EES::7ROCKYCRK%:1:EHV: | 0.06445 | Yes
GEN-2024-376 | 04 SOUTHEAST | G04 29SP | 334333 4NEWTONB! 138 334334 4LEACH! 138 1 | P23:345:EES::7ROCKYCRK%:1:EHV: | 0.11397 | Yes
GEN-2024-376 | 04 SOUTHEAST | G04 29SP | 500250 DOLHILL7 345 507760 SW SHV 7 345 1 | P23:345:EES::7ROCKYCRK%:1:EHV: | 0.15173 | Yes
GEN-2024-376 | 04 SOUTHEAST | G04 29SP | 334283 4MILLCR! 138 509693 4HRTNHIL 138 1 | P23:345:EES::7ROCKYCRK%:1:EHV: | 0.06936 | Yes
GEN-2024-376 | 04 SOUTHEAST | G04 29SP | 500320 FISHER 4 138 500860 VP TAP 4 138 1 | P23:345:EES::7ROCKYCRK%:1:EHV: | 0.22107 | Yes
GEN-2024-376 | 04 SOUTHEAST | G04 29SP | 334320 8CYPRESS% 500 334325 8HARTBRG% 500 1 | P23:345:EES::7ROCKYCRK%:1:EHV: | 0.07099 | Yes
GEN-2024-376 | 04 SOUTHEAST | G04 29SP | 337368 8MT_OLIVE% 500 509366 LAYFLD8 500 1 | P23:345:EES::7ROCKYCRK%:1:EHV: | 0.1659 | Yes
GEN-2024-376 | 04 SOUTHEAST | G04 29SP | 334335 4TOLEDO% 138 500860 VP TAP 4 138 1 | P23:345:EES::7ROCKYCRK%:1:EHV: | 0.22107 | Yes
GEN-2024-376 | 04 SOUTHEAST | G04 29SP | 500525 MANCOMP 6 230 500563 MARTHAV6 230 1 | P23:345:EES::7ROCKYCRK%:1:EHV: | 0.15102 | Yes
GEN-2024-376 | 04 SOUTHEAST | G04 29SP | 500029 BELMONT 6 230 500563 MARTHAV6 230 1 | P23:345:EES::7ROCKYCRK%:1:EHV: | 0.15102 | Yes
GEN-2024-376 | 04 SOUTHEAST | G04 29SP | 334335 4TOLEDO% 138 500872 VERNON4 138 1 | P23:345:EES::7ROCKYCRK%:1:EHV: | 0.17632 | Yes
GEN-2024-376 | 04 SOUTHEAST | G04 29SP | 500240 DERID 4 138 500768 ROSEPN 4 138 1 | P23:345:EES::7ROCKYCRK%:1:EHV: | 0.05899 | Yes
GEN-2024-376 | 04 SOUTHEAST | G04 29SP | 500255 REDBAYOU_6 230 500260 DOLHILL6 230 1 | P23:345:EES::7ROCKYCRK%:1:EHV: | 0.15102 | Yes
GEN-2024-376 | 04 SOUTHEAST | G04 29SP | 500255 REDBAYOU_6 230 500525 MANCOMP 6 230 1 | P23:345:EES::7ROCKYCRK%:1:EHV: | 0.15102 | Yes
GEN-2024-376 | 04 SOUTHEAST | G04 29SP | 500320 FISHER 4 138 500310 FISHER 6 230 1 | P23:345:EES::7ROCKYCRK%:1:EHV: | 0.13052 | Yes
GEN-2024-376 | 04 SOUTHEAST | G04 29SP | 334334 4LEACH! 138 509128 FAIRMNT4 138 1 | P23:345:EES::7ROCKYCRK%:1:EHV: | 0.51136 | Yes
GEN-2024-376 | 04 SOUTHEAST | G04 29SP | 500480 LEESV 4 138 500872 VERNON4 138 1 | P23:345:EES::7ROCKYCRK%:1:EHV: | 0.17632 | Yes
GEN-2024-376 | 04 SOUTHEAST | G04 29SP | 335190 6NELSON% 230 500670 PENTON 6 230 1 | P23:345:EES::7ROCKYCRK%:1:EHV: | 0.08067 | Yes
GEN-2024-376 | 04 SOUTHEAST | G04 29SP | 500029 BELMONT 6 230 500310 FISHER 6 230 1 | P23:345:EES::7ROCKYCRK%:1:EHV: | 0.13052 | Yes
GEN-2024-376 | 04 SOUTHEAST | G04 29SP | 500465 6LAYFLD 230 997454 LAYFLD AUTO 230 1 | P23:345:EES::7ROCKYCRK%:1:EHV: | 0.05116 | Yes
GEN-2024-376 | 04 SOUTHEAST | G04 29SP | 509366 LAYFLD8 500 997454 LAYFLD AUTO 230 1 | P23:345:EES::7ROCKYCRK%:1:EHV: | 0.05116 | Yes
GEN-2024-376 | 04 SOUTHEAST | G04 29SP | 303005 8BIG_CAJUN2% 500 335835 8FANCY_PT% 500 1 | P23:500:EES:BYULAB:S8172::EHV: | 0.13706 | Yes
GEN-2024-376 | 04 SOUTHEAST | G04 29SP | 335835 8FANCY_PT% 500 335836 8MCKNIGHT% 500 1 | P23:500:EES:BYULAB:S8172::EHV: | 0.11404 | Yes
GEN-2024-376 | 04 SOUTHEAST | G04 29SP | 337643 8SHERIDAN% 500 337763 8MAGNETCOVE% 500 1 | P23:500:EES:EL DORADO EHV:B9242::EHV: | 0.1282 | Yes
GEN-2024-376 | 04 SOUTHEAST | G04 29SP | 337753 8HS EHV% 500 337754 8ETTA% 500 1 | P23:500:EES:EL DORADO EHV:B9242::EHV: | 0.1414 | Yes
GEN-2024-376 | 04 SOUTHEAST | G04 29SP | 337515 8MCNEIL% 500 337561 8EL DORADO% 500 1 | P23:500:EES:EL DORADO EHV:B9242::EHV: | 0.14165 | Yes
GEN-2024-376 | 04 SOUTHEAST | G04 29SP | 337753 8HS EHV% 500 337763 8MAGNETCOVE% 500 1 | P23:500:EES:EL DORADO EHV:B9242::EHV: | 0.1282 | Yes
GEN-2024-376 | 04 SOUTHEAST | G04 29SP | 334281 4FORK CK 138 334282 4RAYBURN% 138 1 | P23:500:EES:HARTBURG:13670::EHV: | 0.06012 | Yes
GEN-2024-376 | 04 SOUTHEAST | G04 29SP | 334279 4TURKEYCRK 138 334281 4FORK CK 138 1 | P23:500:EES:HARTBURG:13670::EHV: | 0.06012 | Yes
GEN-2024-376 | 04 SOUTHEAST | G04 29SP | 334279 4TURKEYCRK 138 334280 4DOUCETT! 138 1 | P23:500:EES:HARTBURG:13670::EHV: | 0.06012 | Yes
GEN-2024-376 | 04 SOUTHEAST | G04 29SP | 500280 ELEESV 6 230 500770 RODEMR 6 230 1 | P23:500:EES:HARTBURG:13670::EHV: | 0.09919 | Yes
GEN-2024-376 | 04 SOUTHEAST | G04 29SP | 334197 7ROCKYCRK% 345 783930 G24-232-TAP 345 1 | P23:500:EES:HARTBURG:13670::EHV: | 0.05139 | Yes
GEN-2024-376 | 04 SOUTHEAST | G04 29SP | 500480 LEESV 4 138 500768 ROSEPN 4 138 1 | P23:500:EES:HARTBURG:13670::EHV: | 0.07523 | Yes
GEN-2024-376 | 04 SOUTHEAST | G04 29SP | 500028 BELMONT 4 138 500550 MANY 4 138 1 | P23:500:EES:HARTBURG:13670::EHV: | 0.06678 | Yes
GEN-2024-376 | 04 SOUTHEAST | G04 29SP | 500480 LEESV 4 138 500470 LEESV 6 230 1 | P23:500:EES:HARTBURG:13670::EHV: | 0.09919 | Yes
GEN-2024-376 | 04 SOUTHEAST | G04 29SP | 334333 4NEWTONB! 138 334334 4LEACH! 138 1 | P23:500:EES:HARTBURG:13670::EHV: | 0.10924 | Yes
GEN-2024-376 | 04 SOUTHEAST | G04 29SP | 334334 4LEACH! 138 334335 4TOLEDO% 138 1 | P23:500:EES:HARTBURG:13670::EHV: | 0.40339 | Yes
GEN-2024-376 | 04 SOUTHEAST | G04 29SP | 500280 ELEESV 6 230 500470 LEESV 6 230 1 | P23:500:EES:HARTBURG:13670::EHV: | 0.09919 | Yes
GEN-2024-376 | 04 SOUTHEAST | G04 29SP | 500465 6LAYFLD 230 500910 WKRAFT 6 230 1 | P23:500:EES:HARTBURG:13670::EHV: | 0.05631 | Yes
GEN-2024-376 | 04 SOUTHEAST | G04 29SP | 500320 FISHER 4 138 500860 VP TAP 4 138 1 | P23:500:EES:HARTBURG:13670::EHV: | 0.22897 | Yes
GEN-2024-376 | 04 SOUTHEAST | G04 29SP | 334335 4TOLEDO% 138 500860 VP TAP 4 138 1 | P23:500:EES:HARTBURG:13670::EHV: | 0.22897 | Yes
GEN-2024-376 | 04 SOUTHEAST | G04 29SP | 509366 LAYFLD8 500 997454 LAYFLD AUTO 230 1 | P23:500:EES:HARTBURG:13670::EHV: | 0.09543 | Yes
GEN-2024-376 | 04 SOUTHEAST | G04 29SP | 500465 6LAYFLD 230 997454 LAYFLD AUTO 230 1 | P23:500:EES:HARTBURG:13670::EHV: | 0.09543 | Yes
GEN-2024-376 | 04 SOUTHEAST | G04 29SP | 500525 MANCOMP 6 230 500563 MARTHAV6 230 1 | P23:500:EES:HARTBURG:13670::EHV: | 0.15609 | Yes
GEN-2024-376 | 04 SOUTHEAST | G04 29SP | 500029 BELMONT 6 230 500563 MARTHAV6 230 1 | P23:500:EES:HARTBURG:13670::EHV: | 0.15609 | Yes
GEN-2024-376 | 04 SOUTHEAST | G04 29SP | 500170 CLARN 6 230 500910 WKRAFT 6 230 1 | P23:500:EES:HARTBURG:13670::EHV: | 0.05631 | Yes
GEN-2024-376 | 04 SOUTHEAST | G04 29SP | 334283 4MILLCR! 138 509693 4HRTNHIL 138 1 | P23:500:EES:HARTBURG:13670::EHV: | 0.0675 | Yes
GEN-2024-376 | 04 SOUTHEAST | G04 29SP | 500240 DERID 4 138 500768 ROSEPN 4 138 1 | P23:500:EES:HARTBURG:13670::EHV: | 0.05562 | Yes
GEN-2024-376 | 04 SOUTHEAST | G04 29SP | 500255 REDBAYOU_6 230 500260 DOLHILL6 230 1 | P23:500:EES:HARTBURG:13670::EHV: | 0.15609 | Yes
GEN-2024-376 | 04 SOUTHEAST | G04 29SP | 500320 FISHER 4 138 500310 FISHER 6 230 1 | P23:500:EES:HARTBURG:13670::EHV: | 0.13506 | Yes
GEN-2024-376 | 04 SOUTHEAST | G04 29SP | 500255 REDBAYOU_6 230 500525 MANCOMP 6 230 1 | P23:500:EES:HARTBURG:13670::EHV: | 0.15609 | Yes
GEN-2024-376 | 04 SOUTHEAST | G04 29SP | 335190 6NELSON% 230 500670 PENTON 6 230 1 | P23:500:EES:HARTBURG:13670::EHV: | 0.07427 | Yes
GEN-2024-376 | 04 SOUTHEAST | G04 29SP | 500029 BELMONT 6 230 500310 FISHER 6 230 1 | P23:500:EES:HARTBURG:13670::EHV: | 0.13506 | Yes
GEN-2024-376 | 04 SOUTHEAST | G04 29SP | 303005 8BIG_CAJUN2% 500 335500 8WEBRE% 500 1 | P23:500:EES:HARTBURG:13670::EHV: | 0.097 | Yes
GEN-2024-376 | 04 SOUTHEAST | G04 29SP | 337909 8ANO% 500 337922 8P.HILL% 500 1 | P23:500:EES:MAGNETCOVE:B7435::EHV: | 0.06159 | Yes
GEN-2024-376 | 04 SOUTHEAST | G04 29SP | 337922 8P.HILL% 500 337937 8MAYFLOWER% 500 1 | P23:500:EES:MAGNETCOVE:B7435::EHV: | 0.0705 | Yes
GEN-2024-376 | 04 SOUTHEAST | G04 29SP | 337561 8EL DORADO% 500 337643 8SHERIDAN% 500 1 | P23:500:EES:MAGNETCOVE:B7435::EHV: | 0.16311 | Yes
GEN-2024-376 | 04 SOUTHEAST | G04 29SP | 337808 8MABELVALE% 500 337909 8ANO% 500 1 | P23:500:EES:MAGNETCOVE:B7435::EHV: | 0.06577 | Yes
GEN-2024-376 | 04 SOUTHEAST | G04 29SP | 337909 8ANO% 500 337922 8P.HILL% 500 1 | P23:500:EES:MAGNETCOVE:B7446::EHV: | 0.06159 | Yes
GEN-2024-376 | 04 SOUTHEAST | G04 29SP | 337922 8P.HILL% 500 337937 8MAYFLOWER% 500 1 | P23:500:EES:MAGNETCOVE:B7446::EHV: | 0.0705 | Yes
GEN-2024-376 | 04 SOUTHEAST | G04 29SP | 337561 8EL DORADO% 500 337643 8SHERIDAN% 500 1 | P23:500:EES:MAGNETCOVE:B7446::EHV: | 0.16311 | Yes
GEN-2024-376 | 04 SOUTHEAST | G04 29SP | 337808 8MABELVALE% 500 337909 8ANO% 500 1 | P23:500:EES:MAGNETCOVE:B7446::EHV: | 0.06577 | Yes
GEN-2024-376 | 04 SOUTHEAST | G04 29SP | 335500 8WEBRE% 500 336010 8BYULABUTTE% 500 1 | P23:500:EES:MCKNIT:21105::EHV: | 0.06172 | Yes
GEN-2024-376 | 04 SOUTHEAST | G04 29SP | 335368 8WELLS% 500 335500 8WEBRE% 500 1 | P23:500:EES:MCKNIT:21105::EHV: | 0.1254 | Yes
GEN-2024-376 | 04 SOUTHEAST | G04 29SP | 335192 8NELSON% 500 335367 8RICHARD% 500 1 | P23:500:EES:MCKNIT:21105::EHV: | 0.07909 | Yes
GEN-2024-376 | 04 SOUTHEAST | G04 29SP | 303005 8BIG_CAJUN2% 500 335500 8WEBRE% 500 1 | P23:500:EES:MCKNIT:21105::EHV: | 0.06368 | Yes
GEN-2024-376 | 04 SOUTHEAST | G04 29SP | 335836 8MCKNIGHT% 500 388700 8DANIEL8 500 1 | P23:500:EES:MCKNIT:21105::EHV: | 0.06219 | Yes
GEN-2024-376 | 04 SOUTHEAST | G04 29SP | 335835 8FANCY_PT% 500 335836 8MCKNIGHT% 500 1 | P23:500:EES:MCKNIT:21105::EHV: | 0.06219 | Yes
GEN-2024-376 | 04 SOUTHEAST | G04 29SP | 335500 8WEBRE% 500 336010 8BYULABUTTE% 500 1 | P23:500:EES:MCKNIT:21110::EHV: | 0.09489 | Yes
GEN-2024-376 | 04 SOUTHEAST | G04 29SP | 335618 8WILLOW_GL% 500 336010 8BYULABUTTE% 500 1 | P23:500:EES:MCKNIT:21110::EHV: | 0.08325 | Yes
GEN-2024-376 | 04 SOUTHEAST | G04 29SP | 335368 8WELLS% 500 335500 8WEBRE% 500 1 | P23:500:EES:MCKNIT:21110::EHV: | 0.12123 | Yes
GEN-2024-376 | 04 SOUTHEAST | G04 29SP | 335836 8MCKNIGHT% 500 388700 8DANIEL8 500 1 | P23:500:EES:MCKNIT:21110::EHV: | 0.06026 | Yes
GEN-2024-376 | 04 SOUTHEAST | G04 29SP | 335500 8WEBRE% 500 336010 8BYULABUTTE% 500 1 | P23:500:EES:MCKNIT:21125::EHV: | 0.0518 | Yes
GEN-2024-376 | 04 SOUTHEAST | G04 29SP | 303005 8BIG_CAJUN2% 500 335500 8WEBRE% 500 1 | P23:500:EES:MCKNIT:21125::EHV: | 0.09216 | Yes
GEN-2024-376 | 04 SOUTHEAST | G04 29SP | 335835 8FANCY_PT% 500 335836 8MCKNIGHT% 500 1 | P23:500:EES:MCKNIT:21125::EHV: | 0.10431 | Yes
GEN-2024-376 | 04 SOUTHEAST | G04 29SP | 303005 8BIG_CAJUN2% 500 335835 8FANCY_PT% 500 1 | P23:500:EES:MCKNIT:21125::EHV: | 0.09216 | Yes
GEN-2024-376 | 04 SOUTHEAST | G04 29SP | 336830 8BXTRWILSON% 500 337427 8PERRYVILLE% 500 1 | P23:500:EES:MOUNTSOLIVE:R3976::EHV: | 0.06597 | Yes
GEN-2024-376 | 04 SOUTHEAST | G04 29SP | 500260 DOLHILL6 230 500250 DOLHILL7 345 1 | P23:500:EES:MOUNTSOLIVE:R3976::EHV: | 0.18796 | Yes
GEN-2024-376 | 04 SOUTHEAST | G04 29SP | 336562 8FRANKLIN% 500 336820 8GGNS% 500 1 | P23:500:EES:MOUNTSOLIVE:R3976::EHV: | 0.07247 | Yes
GEN-2024-376 | 04 SOUTHEAST | G04 29SP | 335836 8MCKNIGHT% 500 336562 8FRANKLIN% 500 1 | P23:500:EES:MOUNTSOLIVE:R3976::EHV: | 0.13691 | Yes
GEN-2024-376 | 04 SOUTHEAST | G04 29SP | 500250 DOLHILL7 345 507760 SW SHV 7 345 1 | P23:500:EES:MOUNTSOLIVE:R3976::EHV: | 0.18796 | Yes
GEN-2024-376 | 04 SOUTHEAST | G04 29SP | 337420 8STERLING% 500 337561 8EL DORADO% 500 1 | P23:500:EES:MOUNTSOLIVE:R3976::EHV: | 0.09504 | Yes
GEN-2024-376 | 04 SOUTHEAST | G04 29SP | 337643 8SHERIDAN% 500 337808 8MABELVALE% 500 1 | P23:500:EES:MOUNTSOLIVE:R3976::EHV: | 0.10436 | Yes
GEN-2024-376 | 04 SOUTHEAST | G04 29SP | 337753 8HS EHV% 500 337754 8ETTA% 500 1 | P23:500:EES:MOUNTSOLIVE:R3976::EHV: | 0.05413 | Yes
GEN-2024-376 | 04 SOUTHEAST | G04 29SP | 334283 4MILLCR! 138 509693 4HRTNHIL 138 1 | P23:500:EES:MOUNTSOLIVE:R3976::EHV: | 0.06898 | Yes
GEN-2024-376 | 04 SOUTHEAST | G04 29SP | 336562 8FRANKLIN% 500 336839 8R.BRASWELL% 500 1 | P23:500:EES:MOUNTSOLIVE:R3976::EHV: | 0.0827 | Yes
GEN-2024-376 | 04 SOUTHEAST | G04 29SP | 337561 8EL DORADO% 500 337643 8SHERIDAN% 500 1 | P23:500:EES:MOUNTSOLIVE:R3976::EHV: | 0.10042 | Yes
GEN-2024-376 | 04 SOUTHEAST | G04 29SP | 303005 8BIG_CAJUN2% 500 335500 8WEBRE% 500 1 | P23:500:EES:MOUNTSOLIVE:R3976::EHV: | 0.10712 | Yes
GEN-2024-376 | 04 SOUTHEAST | G04 29SP | 500190 COCODR 6 230 500880 VILPLT 6 230 1 | P23:500:EES:NELSON:13105::EHV: | 0.07007 | Yes
GEN-2024-376 | 04 SOUTHEAST | G04 29SP | 500880 VILPLT 6 230 500920 WSTFORK6 230 1 | P23:500:EES:NELSON:13105::EHV: | 0.07007 | Yes
GEN-2024-376 | 04 SOUTHEAST | G04 29SP | 500920 WSTFORK6 230 500940 WELLS 6 230 1 | P23:500:EES:NELSON:13105::EHV: | 0.07007 | Yes
GEN-2024-376 | 04 SOUTHEAST | G04 29SP | 335066 6PATTON! 230 335070 6CARLYSS% 230 1 | P23:500:EES:NELSON:13105::EHV: | 0.05587 | Yes
GEN-2024-376 | 04 SOUTHEAST | G04 29SP | 335189 8PATTON! 500 335066 6PATTON! 230 1 | P23:500:EES:NELSON:13105::EHV: | 0.05587 | Yes
GEN-2024-376 | 04 SOUTHEAST | G04 29SP | 500210 COOPER 6 230 500220 COOPER 4 138 1 | P23:500:EES:NELSON:13105::EHV: | 0.06681 | Yes
GEN-2024-376 | 04 SOUTHEAST | G04 29SP | 335188 8RHODES% 500 335189 8PATTON! 500 1 | P23:500:EES:NELSON:13105::EHV: | 0.05587 | Yes
GEN-2024-376 | 04 SOUTHEAST | G04 29SP | 500195 COLE 6 230 500210 COOPER 6 230 1 | P23:500:EES:NELSON:13105::EHV: | 0.06681 | Yes
GEN-2024-376 | 04 SOUTHEAST | G04 29SP | 337368 8MT_OLIVE% 500 337561 8EL DORADO% 500 1 | P23:500:EES:PERRYVILLE:R7372::EHV: | 0.17128 | Yes
GEN-2024-376 | 04 SOUTHEAST | G04 29SP | 335367 8RICHARD% 500 335368 8WELLS% 500 1 | P23:500:EES:PERRYVILLE:R7372::EHV: | 0.10354 | Yes
GEN-2024-376 | 04 SOUTHEAST | G04 29SP | 335368 8WELLS% 500 335500 8WEBRE% 500 1 | P23:500:EES:PERRYVILLE:R7372::EHV: | 0.14585 | Yes
GEN-2024-376 | 04 SOUTHEAST | G04 29SP | 336945 8LAKEOVER% 500 337009 8MCADAMS% 500 1 | P23:500:EES:PERRYVILLE:R7372::EHV: | 0.06753 | Yes
GEN-2024-376 | 04 SOUTHEAST | G04 29SP | 337368 8MT_OLIVE% 500 509366 LAYFLD8 500 1 | P23:500:EES:PERRYVILLE:R7372::EHV: | 0.16309 | Yes
GEN-2024-376 | 04 SOUTHEAST | G04 29SP | 335192 8NELSON% 500 335367 8RICHARD% 500 1 | P23:500:EES:PERRYVILLE:R7372::EHV: | 0.09359 | Yes
GEN-2024-376 | 04 SOUTHEAST | G04 29SP | 337009 8MCADAMS% 500 337010 8WOLFCREEK% 500 1 | P23:500:EES:PERRYVILLE:R7372::EHV: | 0.07176 | Yes
GEN-2024-376 | 04 SOUTHEAST | G04 29SP | 335618 8WILLOW_GL% 500 336010 8BYULABUTTE% 500 1 | P23:500:EES:PERRYVILLE:R7372::EHV: | 0.0623 | Yes
GEN-2024-376 | 04 SOUTHEAST | G04 29SP | 336839 8R.BRASWELL% 500 336945 8LAKEOVER% 500 1 | P23:500:EES:PERRYVILLE:R7372::EHV: | 0.06669 | Yes
GEN-2024-376 | 04 SOUTHEAST | G04 29SP | 303005 8BIG_CAJUN2% 500 335835 8FANCY_PT% 500 1 | P23:500:EES:PERRYVILLE:R7372::EHV: | 0.07434 | Yes
GEN-2024-376 | 04 SOUTHEAST | G04 29SP | 335835 8FANCY_PT% 500 335836 8MCKNIGHT% 500 1 | P23:500:EES:PERRYVILLE:R7372::EHV: | 0.07333 | Yes
GEN-2024-376 | 04 SOUTHEAST | G04 29SP | 337368 8MT_OLIVE% 500 337561 8EL DORADO% 500 1 | P23:500:EES:PERRYVILLE:R9872::EHV: | 0.17128 | Yes
GEN-2024-376 | 04 SOUTHEAST | G04 29SP | 337651 8WHT BLUFF% 500 337957 8KEO% 500 1 | P23:500:EES:PERRYVILLE:R9872::EHV: | 0.06255 | Yes
GEN-2024-376 | 04 SOUTHEAST | G04 29SP | 334325 8HARTBRG% 500 509366 LAYFLD8 500 1 | P23:500:EES:PERRYVILLE:R9872::EHV: | 0.10644 | Yes
GEN-2024-376 | 04 SOUTHEAST | G04 29SP | 335367 8RICHARD% 500 335368 8WELLS% 500 1 | P23:500:EES:PERRYVILLE:R9872::EHV: | 0.10354 | Yes
GEN-2024-376 | 04 SOUTHEAST | G04 29SP | 335500 8WEBRE% 500 336010 8BYULABUTTE% 500 1 | P23:500:EES:PERRYVILLE:R9872::EHV: | 0.07151 | Yes
GEN-2024-376 | 04 SOUTHEAST | G04 29SP | 335368 8WELLS% 500 335500 8WEBRE% 500 1 | P23:500:EES:PERRYVILLE:R9872::EHV: | 0.14585 | Yes
GEN-2024-376 | 04 SOUTHEAST | G04 29SP | 337643 8SHERIDAN% 500 337763 8MAGNETCOVE% 500 1 | P23:500:EES:PERRYVILLE:R9872::EHV: | 0.05373 | Yes
GEN-2024-376 | 04 SOUTHEAST | G04 29SP | 337368 8MT_OLIVE% 500 509366 LAYFLD8 500 1 | P23:500:EES:PERRYVILLE:R9872::EHV: | 0.16309 | Yes
GEN-2024-376 | 04 SOUTHEAST | G04 29SP | 337643 8SHERIDAN% 500 337808 8MABELVALE% 500 1 | P23:500:EES:PERRYVILLE:R9872::EHV: | 0.12599 | Yes
GEN-2024-376 | 04 SOUTHEAST | G04 29SP | 335192 8NELSON% 500 335367 8RICHARD% 500 1 | P23:500:EES:PERRYVILLE:R9872::EHV: | 0.09359 | Yes
GEN-2024-376 | 04 SOUTHEAST | G04 29SP | 337753 8HS EHV% 500 337754 8ETTA% 500 1 | P23:500:EES:PERRYVILLE:R9872::EHV: | 0.06772 | Yes
GEN-2024-376 | 04 SOUTHEAST | G04 29SP | 336945 8LAKEOVER% 500 337009 8MCADAMS% 500 1 | P23:500:EES:PERRYVILLE:R9872::EHV: | 0.06753 | Yes
GEN-2024-376 | 04 SOUTHEAST | G04 29SP | 335618 8WILLOW_GL% 500 336010 8BYULABUTTE% 500 1 | P23:500:EES:PERRYVILLE:R9872::EHV: | 0.0623 | Yes
GEN-2024-376 | 04 SOUTHEAST | G04 29SP | 337009 8MCADAMS% 500 337010 8WOLFCREEK% 500 1 | P23:500:EES:PERRYVILLE:R9872::EHV: | 0.07176 | Yes
GEN-2024-376 | 04 SOUTHEAST | G04 29SP | 337561 8EL DORADO% 500 337643 8SHERIDAN% 500 1 | P23:500:EES:PERRYVILLE:R9872::EHV: | 0.13068 | Yes
GEN-2024-376 | 04 SOUTHEAST | G04 29SP | 336839 8R.BRASWELL% 500 336945 8LAKEOVER% 500 1 | P23:500:EES:PERRYVILLE:R9872::EHV: | 0.06669 | Yes
GEN-2024-376 | 04 SOUTHEAST | G04 29SP | 337643 8SHERIDAN% 500 337651 8WHT BLUFF% 500 1 | P23:500:EES:PERRYVILLE:R9872::EHV: | 0.05842 | Yes
GEN-2024-376 | 04 SOUTHEAST | G04 29SP | 303005 8BIG_CAJUN2% 500 335835 8FANCY_PT% 500 1 | P23:500:EES:PERRYVILLE:R9872::EHV: | 0.07434 | Yes
GEN-2024-376 | 04 SOUTHEAST | G04 29SP | 335835 8FANCY_PT% 500 335836 8MCKNIGHT% 500 1 | P23:500:EES:PERRYVILLE:R9872::EHV: | 0.07333 | Yes
GEN-2024-376 | 04 SOUTHEAST | G04 29SP | 337515 8MCNEIL% 500 337561 8EL DORADO% 500 1 | P23:500:EES:PERRYVILLE:R9872::EHV: | 0.06661 | Yes
GEN-2024-376 | 04 SOUTHEAST | G04 29SP | 337753 8HS EHV% 500 337763 8MAGNETCOVE% 500 1 | P23:500:EES:PERRYVILLE:R9872::EHV: | 0.05373 | Yes
GEN-2024-376 | 04 SOUTHEAST | G04 29SP | 334317 4KOUNTZE% 138 334318 4LUMBRTN 138 1 | P23:500:EES:RHODES:27530::EHV: | 0.0525 | Yes
GEN-2024-376 | 04 SOUTHEAST | G04 29SP | 334318 4LUMBRTN 138 334319 4CYPRESS% 138 1 | P23:500:EES:RHODES:27530::EHV: | 0.0525 | Yes
GEN-2024-376 | 04 SOUTHEAST | G04 29SP | 334320 8CYPRESS% 500 334325 8HARTBRG% 500 1 | P23:500:EES:RHODES:27530::EHV: | 0.06437 | Yes
GEN-2024-376 | 04 SOUTHEAST | G04 29SP | 335190 6NELSON% 230 500670 PENTON 6 230 1 | P23:500:EES:RHODES:27530::EHV: | 0.08072 | Yes
GEN-2024-376 | 04 SOUTHEAST | G04 29SP | 334333 4NEWTONB! 138 334336 4NEWTONS 138 1 | P23:500:EES:RHODES:27530::EHV: | 0.07573 | Yes
GEN-2024-376 | 04 SOUTHEAST | G04 29SP | 334336 4NEWTONS 138 334337 4JASPNEW 138 1 | P23:500:EES:RHODES:27530::EHV: | 0.07573 | Yes
GEN-2024-376 | 04 SOUTHEAST | G04 29SP | 334337 4JASPNEW 138 334338 4TX.ENEW 138 1 | P23:500:EES:RHODES:27530::EHV: | 0.07573 | Yes
GEN-2024-376 | 04 SOUTHEAST | G04 29SP | 335192 8NELSON% 500 335190 6NELSON% 230 1 | P23:500:EES:RHODES:27530::EHV: | 0.10133 | Yes
GEN-2024-376 | 04 SOUTHEAST | G04 29SP | 334338 4TX.ENEW 138 334339 4FAWIL! 138 1 | P23:500:EES:RHODES:27530::EHV: | 0.07573 | Yes
GEN-2024-376 | 04 SOUTHEAST | G04 29SP | 334317 4KOUNTZE% 138 334318 4LUMBRTN 138 1 | P23:500:EES:RHODES:27535::EHV: | 0.0525 | Yes
GEN-2024-376 | 04 SOUTHEAST | G04 29SP | 334318 4LUMBRTN 138 334319 4CYPRESS% 138 1 | P23:500:EES:RHODES:27535::EHV: | 0.0525 | Yes
GEN-2024-376 | 04 SOUTHEAST | G04 29SP | 500480 LEESV 4 138 500768 ROSEPN 4 138 1 | P23:500:EES:RHODES:27535::EHV: | 0.08386 | Yes
GEN-2024-376 | 04 SOUTHEAST | G04 29SP | 334320 8CYPRESS% 500 334325 8HARTBRG% 500 1 | P23:500:EES:RHODES:27535::EHV: | 0.06437 | Yes
GEN-2024-376 | 04 SOUTHEAST | G04 29SP | 335190 6NELSON% 230 500670 PENTON 6 230 1 | P23:500:EES:RHODES:27535::EHV: | 0.08072 | Yes
GEN-2024-376 | 04 SOUTHEAST | G04 29SP | 334333 4NEWTONB! 138 334336 4NEWTONS 138 1 | P23:500:EES:RHODES:27535::EHV: | 0.07573 | Yes
GEN-2024-376 | 04 SOUTHEAST | G04 29SP | 334336 4NEWTONS 138 334337 4JASPNEW 138 1 | P23:500:EES:RHODES:27535::EHV: | 0.07573 | Yes
GEN-2024-376 | 04 SOUTHEAST | G04 29SP | 334337 4JASPNEW 138 334338 4TX.ENEW 138 1 | P23:500:EES:RHODES:27535::EHV: | 0.07573 | Yes
GEN-2024-376 | 04 SOUTHEAST | G04 29SP | 335192 8NELSON% 500 335190 6NELSON% 230 1 | P23:500:EES:RHODES:27535::EHV: | 0.10133 | Yes
GEN-2024-376 | 04 SOUTHEAST | G04 29SP | 334338 4TX.ENEW 138 334339 4FAWIL! 138 1 | P23:500:EES:RHODES:27535::EHV: | 0.07573 | Yes
GEN-2024-376 | 04 SOUTHEAST | G04 29SP | 334317 4KOUNTZE% 138 334318 4LUMBRTN 138 1 | P23:500:EES:RHODES:27540::EHV: | 0.0525 | Yes
GEN-2024-376 | 04 SOUTHEAST | G04 29SP | 334318 4LUMBRTN 138 334319 4CYPRESS% 138 1 | P23:500:EES:RHODES:27540::EHV: | 0.0525 | Yes
GEN-2024-376 | 04 SOUTHEAST | G04 29SP | 500480 LEESV 4 138 500768 ROSEPN 4 138 1 | P23:500:EES:RHODES:27540::EHV: | 0.08386 | Yes
GEN-2024-376 | 04 SOUTHEAST | G04 29SP | 334320 8CYPRESS% 500 334325 8HARTBRG% 500 1 | P23:500:EES:RHODES:27540::EHV: | 0.06437 | Yes
GEN-2024-376 | 04 SOUTHEAST | G04 29SP | 335190 6NELSON% 230 500670 PENTON 6 230 1 | P23:500:EES:RHODES:27540::EHV: | 0.08072 | Yes
GEN-2024-376 | 04 SOUTHEAST | G04 29SP | 334333 4NEWTONB! 138 334336 4NEWTONS 138 1 | P23:500:EES:RHODES:27540::EHV: | 0.07573 | Yes
GEN-2024-376 | 04 SOUTHEAST | G04 29SP | 334336 4NEWTONS 138 334337 4JASPNEW 138 1 | P23:500:EES:RHODES:27540::EHV: | 0.07573 | Yes
GEN-2024-376 | 04 SOUTHEAST | G04 29SP | 334337 4JASPNEW 138 334338 4TX.ENEW 138 1 | P23:500:EES:RHODES:27540::EHV: | 0.07573 | Yes
GEN-2024-376 | 04 SOUTHEAST | G04 29SP | 335192 8NELSON% 500 335190 6NELSON% 230 1 | P23:500:EES:RHODES:27540::EHV: | 0.10133 | Yes
GEN-2024-376 | 04 SOUTHEAST | G04 29SP | 334338 4TX.ENEW 138 334339 4FAWIL! 138 1 | P23:500:EES:RHODES:27540::EHV: | 0.07573 | Yes
GEN-2024-376 | 04 SOUTHEAST | G04 29SP | 336945 8LAKEOVER% 500 337009 8MCADAMS% 500 1 | P23:500:EES:STERLINGTON:R2092::EHV: | 0.06217 | Yes
GEN-2024-376 | 04 SOUTHEAST | G04 29SP | 337009 8MCADAMS% 500 337010 8WOLFCREEK% 500 1 | P23:500:EES:STERLINGTON:R2092::EHV: | 0.06681 | Yes
GEN-2024-376 | 04 SOUTHEAST | G04 29SP | 336839 8R.BRASWELL% 500 336945 8LAKEOVER% 500 1 | P23:500:EES:STERLINGTON:R2092::EHV: | 0.06084 | Yes
GEN-2024-376 | 04 SOUTHEAST | G04 29SP | 337515 8MCNEIL% 500 337754 8ETTA% 500 1 | P23:500:EES:STERLINGTON:R2092::EHV: | 0.07027 | Yes
GEN-2024-376 | 04 SOUTHEAST | G04 29SP | 337368 8MT_OLIVE% 500 337561 8EL DORADO% 500 1 | P23:500:EES:STERLINGTON:R2196::EHV: | 0.17818 | Yes
GEN-2024-376 | 04 SOUTHEAST | G04 29SP | 337643 8SHERIDAN% 500 337808 8MABELVALE% 500 1 | P23:500:EES:STERLINGTON:R2196::EHV: | 0.12394 | Yes
GEN-2024-376 | 04 SOUTHEAST | G04 29SP | 337561 8EL DORADO% 500 337643 8SHERIDAN% 500 1 | P23:500:EES:STERLINGTON:R2196::EHV: | 0.12713 | Yes
GEN-2024-376 | 04 SOUTHEAST | G04 29SP | 303005 8BIG_CAJUN2% 500 335835 8FANCY_PT% 500 1 | P23:500:EES:STERLINGTON:R2196::EHV: | 0.07383 | Yes
GEN-2024-376 | 04 SOUTHEAST | G04 29SP | 337368 8MT_OLIVE% 500 337561 8EL DORADO% 500 1 | P23:500:EES:STERLINGTON:R3594::EHV: | 0.17818 | Yes
GEN-2024-376 | 04 SOUTHEAST | G04 29SP | 337643 8SHERIDAN% 500 337808 8MABELVALE% 500 1 | P23:500:EES:STERLINGTON:R3594::EHV: | 0.12394 | Yes
GEN-2024-376 | 04 SOUTHEAST | G04 29SP | 337753 8HS EHV% 500 337754 8ETTA% 500 1 | P23:500:EES:STERLINGTON:R3594::EHV: | 0.06609 | Yes
GEN-2024-376 | 04 SOUTHEAST | G04 29SP | 337561 8EL DORADO% 500 337643 8SHERIDAN% 500 1 | P23:500:EES:STERLINGTON:R3594::EHV: | 0.12713 | Yes
GEN-2024-376 | 04 SOUTHEAST | G04 29SP | 303005 8BIG_CAJUN2% 500 335835 8FANCY_PT% 500 1 | P23:500:EES:STERLINGTON:R3594::EHV: | 0.07383 | Yes
GEN-2024-376 | 04 SOUTHEAST | G04 29SP | 500200 COLFAX 6 230 500770 RODEMR 6 230 1 | P23:500:EES:WEBRE:20565::EHV: | 0.0637 | Yes
GEN-2024-376 | 04 SOUTHEAST | G04 29SP | 337304 6MONTGOMERY! 230 500200 COLFAX 6 230 1 | P23:500:EES:WEBRE:20565::EHV: | 0.0637 | Yes
GEN-2024-376 | 04 SOUTHEAST | G04 29SP | 500200 COLFAX 6 230 500770 RODEMR 6 230 1 | P23:500:EES:WEBRE:20580::EHV: | 0.0637 | Yes
GEN-2024-376 | 04 SOUTHEAST | G04 29SP | 337304 6MONTGOMERY! 230 500200 COLFAX 6 230 1 | P23:500:EES:WEBRE:20580::EHV: | 0.0637 | Yes
GEN-2024-376 | 04 SOUTHEAST | G04 29SP | 500200 COLFAX 6 230 500770 RODEMR 6 230 1 | P23:500:EES:WEBRE:20585::EHV: | 0.0637 | Yes
GEN-2024-376 | 04 SOUTHEAST | G04 29SP | 337304 6MONTGOMERY! 230 500200 COLFAX 6 230 1 | P23:500:EES:WEBRE:20585::EHV: | 0.0637 | Yes
GEN-2024-376 | 04 SOUTHEAST | G04 29SP | 337651 8WHT BLUFF% 500 337957 8KEO% 500 1 | P23:500:EES:WRIGHTSVILLE:B8206::EHV: | 0.05786 | Yes
GEN-2024-376 | 04 SOUTHEAST | G04 29SP | 337643 8SHERIDAN% 500 337651 8WHT BLUFF% 500 1 | P23:500:EES:WRIGHTSVILLE:B8206::EHV: | 0.0547 | Yes
GEN-2024-376 | 04 SOUTHEAST | G04 29SP | 337651 8WHT BLUFF% 500 337957 8KEO% 500 1 | P23:500:EES:WRIGHTSVILLE:B8214::EHV: | 0.05711 | Yes
GEN-2024-376 | 04 SOUTHEAST | G04 29SP | 337643 8SHERIDAN% 500 337651 8WHT BLUFF% 500 1 | P23:500:EES:WRIGHTSVILLE:B8214::EHV: | 0.05462 | Yes
GEN-2024-376 | 04 SOUTHEAST | G04 29SP | 337909 8ANO% 500 515305 FTSMITH8 500 1 | P23:500:EES-EAI:8P.HILL%:B4335::EHV: | 0.11292 | Yes
GEN-2024-376 | 04 SOUTHEAST | G04 29SP | 337808 8MABELVALE% 500 337909 8ANO% 500 1 | P23:500:EES-EAI:8P.HILL%:B4335::EHV: | 0.11531 | Yes
GEN-2024-376 | 04 SOUTHEAST | G04 29SP | 337651 8WHT BLUFF% 500 337957 8KEO% 500 1 | P23:500:EES-EAI:8WRIGHTSVLE%:2::EHV: | 0.05786 | Yes
GEN-2024-376 | 04 SOUTHEAST | G04 29SP | 337643 8SHERIDAN% 500 337651 8WHT BLUFF% 500 1 | P23:500:EES-EAI:8WRIGHTSVLE%:2::EHV: | 0.0547 | Yes
GEN-2024-376 | 04 SOUTHEAST | G04 29SP | 337651 8WHT BLUFF% 500 337957 8KEO% 500 1 | P23:500:EES-EAI:8WRIGHTSVLE%:6::EHV: | 0.05711 | Yes
GEN-2024-376 | 04 SOUTHEAST | G04 29SP | 337643 8SHERIDAN% 500 337651 8WHT BLUFF% 500 1 | P23:500:EES-EAI:8WRIGHTSVLE%:6::EHV: | 0.05462 | Yes
GEN-2024-376 | 04 SOUTHEAST | G04 29SP | 337904 5RUSSELVL.S 161 337905 5RUSSELVL.E! 161 1 | P23:500:EES-EAI:ARK_NU:B5106::EHV: | 0.05075 | Yes
GEN-2024-376 | 04 SOUTHEAST | G04 29SP | 337904 5RUSSELVL.S 161 505508 DARDANE5 161 1 | P23:500:EES-EAI:ARK_NU:B5106::EHV: | 0.05075 | Yes
GEN-2024-376 | 04 SOUTHEAST | G04 29SP | 337808 8MABELVALE% 500 337937 8MAYFLOWER% 500 1 | P23:500:EES-EAI:ARK_NU:B5106::EHV: | 0.05323 | Yes
GEN-2024-376 | 04 SOUTHEAST | G04 29SP | 337643 8SHERIDAN% 500 337808 8MABELVALE% 500 1 | P23:500:EES-EAI:KEO:B4911::EHV: | 0.17065 | Yes
GEN-2024-376 | 04 SOUTHEAST | G04 29SP | 337808 8MABELVALE% 500 337937 8MAYFLOWER% 500 1 | P23:500:EES-EAI:KEO:B4911::EHV: | 0.07997 | Yes
GEN-2024-376 | 04 SOUTHEAST | G04 29SP | 337909 8ANO% 500 515305 FTSMITH8 500 1 | P23:500:EES-EAI:KEO:B4921::EHV: | 0.12984 | Yes
GEN-2024-376 | 04 SOUTHEAST | G04 29SP | 337643 8SHERIDAN% 500 337808 8MABELVALE% 500 1 | P23:500:EES-EAI:KEO:B4921::EHV: | 0.16104 | Yes
GEN-2024-376 | 04 SOUTHEAST | G04 29SP | 337808 8MABELVALE% 500 337937 8MAYFLOWER% 500 1 | P23:500:EES-EAI:KEO:B4921::EHV: | 0.0838 | Yes
GEN-2024-376 | 04 SOUTHEAST | G04 29SP | 337515 8MCNEIL% 500 337754 8ETTA% 500 1 | P23:500:EES-EAI:KEO:B4921::EHV: | 0.06483 | Yes
GEN-2024-376 | 04 SOUTHEAST | G04 29SP | 337909 8ANO% 500 515305 FTSMITH8 500 1 | P23:500:EES-EAI:KEO:B4931::EHV: | 0.12532 | Yes
GEN-2024-376 | 04 SOUTHEAST | G04 29SP | 337808 8MABELVALE% 500 337937 8MAYFLOWER% 500 1 | P23:500:EES-EAI:KEO:B4931::EHV: | 0.07207 | Yes
GEN-2024-376 | 04 SOUTHEAST | G04 29SP | 337368 8MT_OLIVE% 500 337561 8EL DORADO% 500 1 | P23:500:EES-EAI:KEO:B4941::EHV: | 0.16253 | Yes
GEN-2024-376 | 04 SOUTHEAST | G04 29SP | 337909 8ANO% 500 515305 FTSMITH8 500 1 | P23:500:EES-EAI:KEO:B4941::EHV: | 0.13096 | Yes
GEN-2024-376 | 04 SOUTHEAST | G04 29SP | 337808 8MABELVALE% 500 337937 8MAYFLOWER% 500 1 | P23:500:EES-EAI:KEO:B4941::EHV: | 0.08581 | Yes
GEN-2024-376 | 04 SOUTHEAST | G04 29SP | 337515 8MCNEIL% 500 337754 8ETTA% 500 1 | P23:500:EES-EAI:KEO:B4941::EHV: | 0.06532 | Yes
GEN-2024-376 | 04 SOUTHEAST | G04 29SP | 303005 8BIG_CAJUN2% 500 335835 8FANCY_PT% 500 1 | P23:500:EES-EAI:KEO:B4941::EHV: | 0.07882 | Yes
GEN-2024-376 | 04 SOUTHEAST | G04 29SP | 336839 8R.BRASWELL% 500 336945 8LAKEOVER% 500 1 | P23:500:EES-EAI:KEO:B4941::EHV: | 0.06572 | Yes
GEN-2024-376 | 04 SOUTHEAST | G04 29SP | 337651 8WHT BLUFF% 500 337957 8KEO% 500 1 | P23:500:EES-EAI:MABELV:B5918::EHV: | 0.11527 | Yes
GEN-2024-376 | 04 SOUTHEAST | G04 29SP | 337643 8SHERIDAN% 500 337651 8WHT BLUFF% 500 1 | P23:500:EES-EAI:MABELV:B5918::EHV: | 0.13628 | Yes
GEN-2024-376 | 04 SOUTHEAST | G04 29SP | 337651 8WHT BLUFF% 500 337957 8KEO% 500 1 | P23:500:EES-EAI:MABELV:B5922::EHV: | 0.15238 | Yes
GEN-2024-376 | 04 SOUTHEAST | G04 29SP | 337909 8ANO% 500 337922 8P.HILL% 500 1 | P23:500:EES-EAI:MABELV:B5922::EHV: | 0.10577 | Yes
GEN-2024-376 | 04 SOUTHEAST | G04 29SP | 337643 8SHERIDAN% 500 337651 8WHT BLUFF% 500 1 | P23:500:EES-EAI:MABELV:B5922::EHV: | 0.15766 | Yes
GEN-2024-376 | 04 SOUTHEAST | G04 29SP | 337922 8P.HILL% 500 337937 8MAYFLOWER% 500 1 | P23:500:EES-EAI:MABELV:B5922::EHV: | 0.11039 | Yes
GEN-2024-376 | 04 SOUTHEAST | G04 29SP | 337808 8MABELVALE% 500 337937 8MAYFLOWER% 500 1 | P23:500:EES-EAI:MABELV:B5922::EHV: | 0.10241 | Yes
GEN-2024-376 | 04 SOUTHEAST | G04 29SP | 337753 8HS EHV% 500 337754 8ETTA% 500 1 | P23:500:EES-EAI:ND:8MAGNETCOVE%:FK10710:EHV: | 0.07031 | Yes
GEN-2024-376 | 04 SOUTHEAST | G04 29SP | 337753 8HS EHV% 500 337763 8MAGNETCOVE% 500 1 | P23:500:EES-EAI:ND:8MAGNETCOVE%:FK10710:EHV: | 0.0557 | Yes
GEN-2024-376 | 04 SOUTHEAST | G04 29SP | 337515 8MCNEIL% 500 337561 8EL DORADO% 500 1 | P23:500:EES-EAI:ND:8MAGNETCOVE%:FK10710:EHV: | 0.06963 | Yes
GEN-2024-376 | 04 SOUTHEAST | G04 29SP | 337808 8MABELVALE% 500 337909 8ANO% 500 1 | P23:500:EES-EAI:PD_1:ETTA:LN:EHV: | 0.06584 | Yes
GEN-2024-376 | 04 SOUTHEAST | G04 29SP | 337808 8MABELVALE% 500 337909 8ANO% 500 1 | P23:500:EES-EAI:PD_2:ETTA:LN:EHV: | 0.06584 | Yes
GEN-2024-376 | 04 SOUTHEAST | G04 29SP | 337561 8EL DORADO% 500 337643 8SHERIDAN% 500 1 | P23:500:EES-EAI:PD_2:MAGNET:XF:EHV: | 0.16311 | Yes
GEN-2024-376 | 04 SOUTHEAST | G04 29SP | 337643 8SHERIDAN% 500 337763 8MAGNETCOVE% 500 1 | P23:500:EES-EAI:SH_EHV:B5014::EHV: | 0.12302 | Yes
GEN-2024-376 | 04 SOUTHEAST | G04 29SP | 337643 8SHERIDAN% 500 337808 8MABELVALE% 500 1 | P23:500:EES-EAI:SH_EHV:B5014::EHV: | 0.12302 | Yes
GEN-2024-376 | 04 SOUTHEAST | G04 29SP | 337753 8HS EHV% 500 337754 8ETTA% 500 1 | P23:500:EES-EAI:SH_EHV:B5014::EHV: | 0.13857 | Yes
GEN-2024-376 | 04 SOUTHEAST | G04 29SP | 337515 8MCNEIL% 500 337561 8EL DORADO% 500 1 | P23:500:EES-EAI:SH_EHV:B5014::EHV: | 0.13927 | Yes
GEN-2024-376 | 04 SOUTHEAST | G04 29SP | 337753 8HS EHV% 500 337763 8MAGNETCOVE% 500 1 | P23:500:EES-EAI:SH_EHV:B5014::EHV: | 0.12302 | Yes
GEN-2024-376 | 04 SOUTHEAST | G04 29SP | 337561 8EL DORADO% 500 337643 8SHERIDAN% 500 1 | P23:500:EES-EAI:SH_EHV:B5018::EHV: | 0.15558 | Yes
GEN-2024-376 | 04 SOUTHEAST | G04 29SP | 337651 8WHT BLUFF% 500 337957 8KEO% 500 1 | P23:500:EES-EAI:SH_EHV:B5022::EHV: | 0.11804 | Yes
GEN-2024-376 | 04 SOUTHEAST | G04 29SP | 337753 8HS EHV% 500 337754 8ETTA% 500 1 | P23:500:EES-EAI:SH_EHV:B5022::EHV: | 0.13256 | Yes
GEN-2024-376 | 04 SOUTHEAST | G04 29SP | 337643 8SHERIDAN% 500 337651 8WHT BLUFF% 500 1 | P23:500:EES-EAI:SH_EHV:B5022::EHV: | 0.11041 | Yes
GEN-2024-376 | 04 SOUTHEAST | G04 29SP | 337515 8MCNEIL% 500 337561 8EL DORADO% 500 1 | P23:500:EES-EAI:SH_EHV:B5022::EHV: | 0.13426 | Yes
GEN-2024-376 | 04 SOUTHEAST | G04 29SP | 337651 8WHT BLUFF% 500 337957 8KEO% 500 1 | P23:500:EES-EAI:SH_EHV:B5026::EHV: | 0.14504 | Yes
GEN-2024-376 | 04 SOUTHEAST | G04 29SP | 337561 8EL DORADO% 500 337643 8SHERIDAN% 500 1 | P23:500:EES-EAI:SH_EHV:B5026::EHV: | 0.14393 | Yes
GEN-2024-376 | 04 SOUTHEAST | G04 29SP | 337643 8SHERIDAN% 500 337651 8WHT BLUFF% 500 1 | P23:500:EES-EAI:SH_EHV:B5026::EHV: | 0.14393 | Yes
GEN-2024-376 | 04 SOUTHEAST | G04 29SP | 337808 8MABELVALE% 500 337909 8ANO% 500 1 | P23:500:EES-EAI:SH_EHV:B5026::EHV: | 0.05956 | Yes
GEN-2024-376 | 04 SOUTHEAST | G04 29SP | 509366 LAYFLD8 500 997454 LAYFLD AUTO 230 1 | P42:345:AEPW:SW SHREVEPORT CB 10500 NBTB+FAULT:::: | 0.05473 | Yes
GEN-2024-376 | 04 SOUTHEAST | G04 29SP | 500465 6LAYFLD 230 997454 LAYFLD AUTO 230 1 | P42:345:AEPW:SW SHREVEPORT CB 10500 NBTB+FAULT:::: | 0.05473 | Yes
GEN-2024-376 | 04 SOUTHEAST | G04 29SP | 334281 4FORK CK 138 334282 4RAYBURN% 138 1 | P42:345:AEPW:TENASKA CB 12840 NBTB+FAULT:::: | 0.07078 | Yes
GEN-2024-376 | 04 SOUTHEAST | G04 29SP | 334279 4TURKEYCRK 138 334281 4FORK CK 138 1 | P42:345:AEPW:TENASKA CB 12840 NBTB+FAULT:::: | 0.07078 | Yes
GEN-2024-376 | 04 SOUTHEAST | G04 29SP | 334317 4KOUNTZE% 138 334318 4LUMBRTN 138 1 | P42:345:AEPW:TENASKA CB 12840 NBTB+FAULT:::: | 0.05688 | Yes
GEN-2024-376 | 04 SOUTHEAST | G04 29SP | 334279 4TURKEYCRK 138 334280 4DOUCETT! 138 1 | P42:345:AEPW:TENASKA CB 12840 NBTB+FAULT:::: | 0.07078 | Yes
GEN-2024-376 | 04 SOUTHEAST | G04 29SP | 500280 ELEESV 6 230 500770 RODEMR 6 230 1 | P42:345:AEPW:TENASKA CB 12840 NBTB+FAULT:::: | 0.09743 | Yes
GEN-2024-376 | 04 SOUTHEAST | G04 29SP | 337368 8MT_OLIVE% 500 337561 8EL DORADO% 500 1 | P42:345:AEPW:TENASKA CB 12840 NBTB+FAULT:::: | 0.18191 | Yes
GEN-2024-376 | 04 SOUTHEAST | G04 29SP | 334325 8HARTBRG% 500 509366 LAYFLD8 500 1 | P42:345:AEPW:TENASKA CB 12840 NBTB+FAULT:::: | 0.11748 | Yes
GEN-2024-376 | 04 SOUTHEAST | G04 29SP | 334318 4LUMBRTN 138 334319 4CYPRESS% 138 1 | P42:345:AEPW:TENASKA CB 12840 NBTB+FAULT:::: | 0.05688 | Yes
GEN-2024-376 | 04 SOUTHEAST | G04 29SP | 500028 BELMONT 4 138 500550 MANY 4 138 1 | P42:345:AEPW:TENASKA CB 12840 NBTB+FAULT:::: | 0.06662 | Yes
GEN-2024-376 | 04 SOUTHEAST | G04 29SP | 500480 LEESV 4 138 500470 LEESV 6 230 1 | P42:345:AEPW:TENASKA CB 12840 NBTB+FAULT:::: | 0.09743 | Yes
GEN-2024-376 | 04 SOUTHEAST | G04 29SP | 334334 4LEACH! 138 334335 4TOLEDO% 138 1 | P42:345:AEPW:TENASKA CB 12840 NBTB+FAULT:::: | 0.41296 | Yes
GEN-2024-376 | 04 SOUTHEAST | G04 29SP | 500280 ELEESV 6 230 500470 LEESV 6 230 1 | P42:345:AEPW:TENASKA CB 12840 NBTB+FAULT:::: | 0.09743 | Yes
GEN-2024-376 | 04 SOUTHEAST | G04 29SP | 334333 4NEWTONB! 138 334334 4LEACH! 138 1 | P42:345:AEPW:TENASKA CB 12840 NBTB+FAULT:::: | 0.1156 | Yes
GEN-2024-376 | 04 SOUTHEAST | G04 29SP | 500320 FISHER 4 138 500860 VP TAP 4 138 1 | P42:345:AEPW:TENASKA CB 12840 NBTB+FAULT:::: | 0.22908 | Yes
GEN-2024-376 | 04 SOUTHEAST | G04 29SP | 337368 8MT_OLIVE% 500 509366 LAYFLD8 500 1 | P42:345:AEPW:TENASKA CB 12840 NBTB+FAULT:::: | 0.17361 | Yes
GEN-2024-376 | 04 SOUTHEAST | G04 29SP | 334335 4TOLEDO% 138 500860 VP TAP 4 138 1 | P42:345:AEPW:TENASKA CB 12840 NBTB+FAULT:::: | 0.22908 | Yes
GEN-2024-376 | 04 SOUTHEAST | G04 29SP | 334320 8CYPRESS% 500 334325 8HARTBRG% 500 1 | P42:345:AEPW:TENASKA CB 12840 NBTB+FAULT:::: | 0.07433 | Yes
GEN-2024-376 | 04 SOUTHEAST | G04 29SP | 500525 MANCOMP 6 230 500563 MARTHAV6 230 1 | P42:345:AEPW:TENASKA CB 12840 NBTB+FAULT:::: | 0.15638 | Yes
GEN-2024-376 | 04 SOUTHEAST | G04 29SP | 500029 BELMONT 6 230 500563 MARTHAV6 230 1 | P42:345:AEPW:TENASKA CB 12840 NBTB+FAULT:::: | 0.15638 | Yes
GEN-2024-376 | 04 SOUTHEAST | G04 29SP | 500255 REDBAYOU_6 230 500260 DOLHILL6 230 1 | P42:345:AEPW:TENASKA CB 12840 NBTB+FAULT:::: | 0.15638 | Yes
GEN-2024-376 | 04 SOUTHEAST | G04 29SP | 500255 REDBAYOU_6 230 500525 MANCOMP 6 230 1 | P42:345:AEPW:TENASKA CB 12840 NBTB+FAULT:::: | 0.15638 | Yes
GEN-2024-376 | 04 SOUTHEAST | G04 29SP | 500320 FISHER 4 138 500310 FISHER 6 230 1 | P42:345:AEPW:TENASKA CB 12840 NBTB+FAULT:::: | 0.13504 | Yes
GEN-2024-376 | 04 SOUTHEAST | G04 29SP | 334340 4BONWIER 138 500220 COOPER 4 138 1 | P42:345:AEPW:TENASKA CB 12840 NBTB+FAULT:::: | 0.07032 | Yes
GEN-2024-376 | 04 SOUTHEAST | G04 29SP | 334339 4FAWIL! 138 334340 4BONWIER 138 1 | P42:345:AEPW:TENASKA CB 12840 NBTB+FAULT:::: | 0.07032 | Yes
GEN-2024-376 | 04 SOUTHEAST | G04 29SP | 500029 BELMONT 6 230 500310 FISHER 6 230 1 | P42:345:AEPW:TENASKA CB 12840 NBTB+FAULT:::: | 0.13504 | Yes
GEN-2024-376 | 04 SOUTHEAST | G04 29SP | 334281 4FORK CK 138 334282 4RAYBURN% 138 1 | P42:345:AEPW:TENASKA CB 12850 NBTB+FAULT:::: | 0.06479 | Yes
GEN-2024-376 | 04 SOUTHEAST | G04 29SP | 334279 4TURKEYCRK 138 334281 4FORK CK 138 1 | P42:345:AEPW:TENASKA CB 12850 NBTB+FAULT:::: | 0.06479 | Yes
GEN-2024-376 | 04 SOUTHEAST | G04 29SP | 334279 4TURKEYCRK 138 334280 4DOUCETT! 138 1 | P42:345:AEPW:TENASKA CB 12850 NBTB+FAULT:::: | 0.06479 | Yes
GEN-2024-376 | 04 SOUTHEAST | G04 29SP | 337368 8MT_OLIVE% 500 337561 8EL DORADO% 500 1 | P42:345:AEPW:TENASKA CB 12850 NBTB+FAULT:::: | 0.17392 | Yes
GEN-2024-376 | 04 SOUTHEAST | G04 29SP | 334325 8HARTBRG% 500 509366 LAYFLD8 500 1 | P42:345:AEPW:TENASKA CB 12850 NBTB+FAULT:::: | 0.10979 | Yes
GEN-2024-376 | 04 SOUTHEAST | G04 29SP | 334333 4NEWTONB! 138 334334 4LEACH! 138 1 | P42:345:AEPW:TENASKA CB 12850 NBTB+FAULT:::: | 0.11496 | Yes
GEN-2024-376 | 04 SOUTHEAST | G04 29SP | 337368 8MT_OLIVE% 500 509366 LAYFLD8 500 1 | P42:345:AEPW:TENASKA CB 12850 NBTB+FAULT:::: | 0.1656 | Yes
GEN-2024-376 | 04 SOUTHEAST | G04 29SP | 334320 8CYPRESS% 500 334325 8HARTBRG% 500 1 | P42:345:AEPW:TENASKA CB 12850 NBTB+FAULT:::: | 0.06839 | Yes
GEN-2024-376 | 04 SOUTHEAST | G04 29SP | 334283 4MILLCR! 138 509693 4HRTNHIL 138 1 | P42:345:AEPW:TENASKA CB 12850 NBTB+FAULT:::: | 0.0717 | Yes
GEN-2024-376 | 04 SOUTHEAST | G04 29SP | 334317 4KOUNTZE% 138 334318 4LUMBRTN 138 1 | P42:345:AEPW:TENASKA CB 12860 NBTB+FAULT:::: | 0.0556 | Yes
GEN-2024-376 | 04 SOUTHEAST | G04 29SP | 500280 ELEESV 6 230 500770 RODEMR 6 230 1 | P42:345:AEPW:TENASKA CB 12860 NBTB+FAULT:::: | 0.09688 | Yes
GEN-2024-376 | 04 SOUTHEAST | G04 29SP | 334320 8CYPRESS% 500 334319 4CYPRESS% 138 1 | P42:345:AEPW:TENASKA CB 12860 NBTB+FAULT:::: | 0.05897 | Yes
GEN-2024-376 | 04 SOUTHEAST | G04 29SP | 334318 4LUMBRTN 138 334319 4CYPRESS% 138 1 | P42:345:AEPW:TENASKA CB 12860 NBTB+FAULT:::: | 0.0556 | Yes
GEN-2024-376 | 04 SOUTHEAST | G04 29SP | 334334 4LEACH! 138 334335 4TOLEDO% 138 1 | P42:345:AEPW:TENASKA CB 12860 NBTB+FAULT:::: | 0.40746 | Yes
GEN-2024-376 | 04 SOUTHEAST | G04 29SP | 500480 LEESV 4 138 500470 LEESV 6 230 1 | P42:345:AEPW:TENASKA CB 12860 NBTB+FAULT:::: | 0.09688 | Yes
GEN-2024-376 | 04 SOUTHEAST | G04 29SP | 500280 ELEESV 6 230 500470 LEESV 6 230 1 | P42:345:AEPW:TENASKA CB 12860 NBTB+FAULT:::: | 0.09688 | Yes
GEN-2024-376 | 04 SOUTHEAST | G04 29SP | 500320 FISHER 4 138 500860 VP TAP 4 138 1 | P42:345:AEPW:TENASKA CB 12860 NBTB+FAULT:::: | 0.22875 | Yes
GEN-2024-376 | 04 SOUTHEAST | G04 29SP | 334335 4TOLEDO% 138 500860 VP TAP 4 138 1 | P42:345:AEPW:TENASKA CB 12860 NBTB+FAULT:::: | 0.22875 | Yes
GEN-2024-376 | 04 SOUTHEAST | G04 29SP | 337368 8MT_OLIVE% 500 509366 LAYFLD8 500 1 | P42:345:AEPW:TENASKA CB 12860 NBTB+FAULT:::: | 0.18511 | Yes
GEN-2024-376 | 04 SOUTHEAST | G04 29SP | 334320 8CYPRESS% 500 334325 8HARTBRG% 500 1 | P42:345:AEPW:TENASKA CB 12860 NBTB+FAULT:::: | 0.09356 | Yes
GEN-2024-376 | 04 SOUTHEAST | G04 29SP | 334340 4BONWIER 138 500220 COOPER 4 138 1 | P42:345:AEPW:TENASKA CB 12860 NBTB+FAULT:::: | 0.06835 | Yes
GEN-2024-376 | 04 SOUTHEAST | G04 29SP | 500320 FISHER 4 138 500310 FISHER 6 230 1 | P42:345:AEPW:TENASKA CB 12860 NBTB+FAULT:::: | 0.1354 | Yes
GEN-2024-376 | 04 SOUTHEAST | G04 29SP | 334339 4FAWIL! 138 334340 4BONWIER 138 1 | P42:345:AEPW:TENASKA CB 12860 NBTB+FAULT:::: | 0.06835 | Yes
GEN-2024-376 | 04 SOUTHEAST | G04 29SP | 334334 4LEACH! 138 509128 FAIRMNT4 138 1 | P42:345:AEPW:TENASKA CB 12860 NBTB+FAULT:::: | 0.51955 | Yes
GEN-2024-376 | 04 SOUTHEAST | G04 29SP | 334338 4TX.ENEW 138 334339 4FAWIL! 138 1 | P42:345:AEPW:TENASKA CB 12860 NBTB+FAULT:::: | 0.07857 | Yes
GEN-2024-376 | 04 SOUTHEAST | G04 29SP | 334337 4JASPNEW 138 334338 4TX.ENEW 138 1 | P42:345:AEPW:TENASKA CB 12860 NBTB+FAULT:::: | 0.07857 | Yes
GEN-2024-376 | 04 SOUTHEAST | G04 29SP | 337909 8ANO% 500 337922 8P.HILL% 500 1 | P42:345:OKGE:SB_GRIN7312:::EHV: | 0.06325 | Yes
GEN-2024-376 | 04 SOUTHEAST | G04 29SP | 337922 8P.HILL% 500 337937 8MAYFLOWER% 500 1 | P42:345:OKGE:SB_GRIN7312:::EHV: | 0.07297 | Yes
GEN-2024-376 | 04 SOUTHEAST | G04 29SP | 337808 8MABELVALE% 500 337909 8ANO% 500 1 | P42:345:OKGE:SB_GRIN7312:::EHV: | 0.06836 | Yes
GEN-2024-376 | 04 SOUTHEAST | G04 29SP | 337909 8ANO% 500 337922 8P.HILL% 500 1 | P42:345:OKGE:SB_GRIN7382:::EHV: | 0.06325 | Yes
GEN-2024-376 | 04 SOUTHEAST | G04 29SP | 337922 8P.HILL% 500 337937 8MAYFLOWER% 500 1 | P42:345:OKGE:SB_GRIN7382:::EHV: | 0.07297 | Yes
GEN-2024-376 | 04 SOUTHEAST | G04 29SP | 337808 8MABELVALE% 500 337909 8ANO% 500 1 | P42:345:OKGE:SB_GRIN7382:::EHV: | 0.06836 | Yes
GEN-2024-376 | 04 SOUTHEAST | G04 29SP | 337904 5RUSSELVL.S 161 337905 5RUSSELVL.E! 161 1 | P42:500:OKGE:SB_FTTH8585:::EHV: | 0.05218 | Yes
GEN-2024-376 | 04 SOUTHEAST | G04 29SP | 337904 5RUSSELVL.S 161 505508 DARDANE5 161 1 | P42:500:OKGE:SB_FTTH8585:::EHV: | 0.05218 | Yes
GEN-2024-376 | 04 SOUTHEAST | G04 29SP | 334281 4FORK CK 138 334282 4RAYBURN% 138 1 | P52:345:AEPW:NR3TENRUSK7:::: | 0.07078 | Yes
GEN-2024-376 | 04 SOUTHEAST | G04 29SP | 334279 4TURKEYCRK 138 334281 4FORK CK 138 1 | P52:345:AEPW:NR3TENRUSK7:::: | 0.07078 | Yes
GEN-2024-376 | 04 SOUTHEAST | G04 29SP | 334279 4TURKEYCRK 138 334280 4DOUCETT! 138 1 | P52:345:AEPW:NR3TENRUSK7:::: | 0.07078 | Yes
GEN-2024-376 | 04 SOUTHEAST | G04 29SP | 500280 ELEESV 6 230 500770 RODEMR 6 230 1 | P52:345:AEPW:NR3TENRUSK7:::: | 0.09743 | Yes
GEN-2024-376 | 04 SOUTHEAST | G04 29SP | 337368 8MT_OLIVE% 500 337561 8EL DORADO% 500 1 | P52:345:AEPW:NR3TENRUSK7:::: | 0.18191 | Yes
GEN-2024-376 | 04 SOUTHEAST | G04 29SP | 334325 8HARTBRG% 500 509366 LAYFLD8 500 1 | P52:345:AEPW:NR3TENRUSK7:::: | 0.11748 | Yes
GEN-2024-376 | 04 SOUTHEAST | G04 29SP | 500028 BELMONT 4 138 500550 MANY 4 138 1 | P52:345:AEPW:NR3TENRUSK7:::: | 0.06662 | Yes
GEN-2024-376 | 04 SOUTHEAST | G04 29SP | 500480 LEESV 4 138 500470 LEESV 6 230 1 | P52:345:AEPW:NR3TENRUSK7:::: | 0.09743 | Yes
GEN-2024-376 | 04 SOUTHEAST | G04 29SP | 334334 4LEACH! 138 334335 4TOLEDO% 138 1 | P52:345:AEPW:NR3TENRUSK7:::: | 0.41296 | Yes
GEN-2024-376 | 04 SOUTHEAST | G04 29SP | 500280 ELEESV 6 230 500470 LEESV 6 230 1 | P52:345:AEPW:NR3TENRUSK7:::: | 0.09743 | Yes
GEN-2024-376 | 04 SOUTHEAST | G04 29SP | 334333 4NEWTONB! 138 334334 4LEACH! 138 1 | P52:345:AEPW:NR3TENRUSK7:::: | 0.1156 | Yes
GEN-2024-376 | 04 SOUTHEAST | G04 29SP | 500320 FISHER 4 138 500860 VP TAP 4 138 1 | P52:345:AEPW:NR3TENRUSK7:::: | 0.22908 | Yes
GEN-2024-376 | 04 SOUTHEAST | G04 29SP | 337368 8MT_OLIVE% 500 509366 LAYFLD8 500 1 | P52:345:AEPW:NR3TENRUSK7:::: | 0.17361 | Yes
GEN-2024-376 | 04 SOUTHEAST | G04 29SP | 334335 4TOLEDO% 138 500860 VP TAP 4 138 1 | P52:345:AEPW:NR3TENRUSK7:::: | 0.22908 | Yes
GEN-2024-376 | 04 SOUTHEAST | G04 29SP | 334320 8CYPRESS% 500 334325 8HARTBRG% 500 1 | P52:345:AEPW:NR3TENRUSK7:::: | 0.07433 | Yes
GEN-2024-376 | 04 SOUTHEAST | G04 29SP | 500525 MANCOMP 6 230 500563 MARTHAV6 230 1 | P52:345:AEPW:NR3TENRUSK7:::: | 0.15638 | Yes
GEN-2024-376 | 04 SOUTHEAST | G04 29SP | 500029 BELMONT 6 230 500563 MARTHAV6 230 1 | P52:345:AEPW:NR3TENRUSK7:::: | 0.15638 | Yes
GEN-2024-376 | 04 SOUTHEAST | G04 29SP | 500255 REDBAYOU_6 230 500260 DOLHILL6 230 1 | P52:345:AEPW:NR3TENRUSK7:::: | 0.15638 | Yes
GEN-2024-376 | 04 SOUTHEAST | G04 29SP | 500255 REDBAYOU_6 230 500525 MANCOMP 6 230 1 | P52:345:AEPW:NR3TENRUSK7:::: | 0.15638 | Yes
GEN-2024-376 | 04 SOUTHEAST | G04 29SP | 500320 FISHER 4 138 500310 FISHER 6 230 1 | P52:345:AEPW:NR3TENRUSK7:::: | 0.13504 | Yes
GEN-2024-376 | 04 SOUTHEAST | G04 29SP | 334340 4BONWIER 138 500220 COOPER 4 138 1 | P52:345:AEPW:NR3TENRUSK7:::: | 0.07032 | Yes
GEN-2024-376 | 04 SOUTHEAST | G04 29SP | 334339 4FAWIL! 138 334340 4BONWIER 138 1 | P52:345:AEPW:NR3TENRUSK7:::: | 0.07032 | Yes
GEN-2024-376 | 04 SOUTHEAST | G04 29SP | 500029 BELMONT 6 230 500310 FISHER 6 230 1 | P52:345:AEPW:NR3TENRUSK7:::: | 0.13504 | Yes
GEN-2024-376 | 04 SOUTHEAST | G04 29SP | 337909 8ANO% 500 515305 FTSMITH8 500 1 | P52:345:AEPW:NR4PITTSB-7:::: | 0.12968 | Yes
GEN-2024-376 | 04 SOUTHEAST | G04 29SP | 334281 4FORK CK 138 334282 4RAYBURN% 138 1 | P55:345:AEPW:NR3TENRUSK7:::: | 0.07078 | Yes
GEN-2024-376 | 04 SOUTHEAST | G04 29SP | 334279 4TURKEYCRK 138 334281 4FORK CK 138 1 | P55:345:AEPW:NR3TENRUSK7:::: | 0.07078 | Yes
GEN-2024-376 | 04 SOUTHEAST | G04 29SP | 334317 4KOUNTZE% 138 334318 4LUMBRTN 138 1 | P55:345:AEPW:NR3TENRUSK7:::: | 0.05688 | Yes
GEN-2024-376 | 04 SOUTHEAST | G04 29SP | 334279 4TURKEYCRK 138 334280 4DOUCETT! 138 1 | P55:345:AEPW:NR3TENRUSK7:::: | 0.07078 | Yes
GEN-2024-376 | 04 SOUTHEAST | G04 29SP | 500280 ELEESV 6 230 500770 RODEMR 6 230 1 | P55:345:AEPW:NR3TENRUSK7:::: | 0.09743 | Yes
GEN-2024-376 | 04 SOUTHEAST | G04 29SP | 337368 8MT_OLIVE% 500 337561 8EL DORADO% 500 1 | P55:345:AEPW:NR3TENRUSK7:::: | 0.18191 | Yes
GEN-2024-376 | 04 SOUTHEAST | G04 29SP | 334325 8HARTBRG% 500 509366 LAYFLD8 500 1 | P55:345:AEPW:NR3TENRUSK7:::: | 0.11748 | Yes
GEN-2024-376 | 04 SOUTHEAST | G04 29SP | 334318 4LUMBRTN 138 334319 4CYPRESS% 138 1 | P55:345:AEPW:NR3TENRUSK7:::: | 0.05688 | Yes
GEN-2024-376 | 04 SOUTHEAST | G04 29SP | 500028 BELMONT 4 138 500550 MANY 4 138 1 | P55:345:AEPW:NR3TENRUSK7:::: | 0.06662 | Yes
GEN-2024-376 | 04 SOUTHEAST | G04 29SP | 500480 LEESV 4 138 500470 LEESV 6 230 1 | P55:345:AEPW:NR3TENRUSK7:::: | 0.09743 | Yes
GEN-2024-376 | 04 SOUTHEAST | G04 29SP | 334334 4LEACH! 138 334335 4TOLEDO% 138 1 | P55:345:AEPW:NR3TENRUSK7:::: | 0.41296 | Yes
GEN-2024-376 | 04 SOUTHEAST | G04 29SP | 500280 ELEESV 6 230 500470 LEESV 6 230 1 | P55:345:AEPW:NR3TENRUSK7:::: | 0.09743 | Yes
GEN-2024-376 | 04 SOUTHEAST | G04 29SP | 334333 4NEWTONB! 138 334334 4LEACH! 138 1 | P55:345:AEPW:NR3TENRUSK7:::: | 0.1156 | Yes
GEN-2024-376 | 04 SOUTHEAST | G04 29SP | 500320 FISHER 4 138 500860 VP TAP 4 138 1 | P55:345:AEPW:NR3TENRUSK7:::: | 0.22908 | Yes
GEN-2024-376 | 04 SOUTHEAST | G04 29SP | 337368 8MT_OLIVE% 500 509366 LAYFLD8 500 1 | P55:345:AEPW:NR3TENRUSK7:::: | 0.17361 | Yes
GEN-2024-376 | 04 SOUTHEAST | G04 29SP | 334335 4TOLEDO% 138 500860 VP TAP 4 138 1 | P55:345:AEPW:NR3TENRUSK7:::: | 0.22908 | Yes
GEN-2024-376 | 04 SOUTHEAST | G04 29SP | 334320 8CYPRESS% 500 334325 8HARTBRG% 500 1 | P55:345:AEPW:NR3TENRUSK7:::: | 0.07433 | Yes
GEN-2024-376 | 04 SOUTHEAST | G04 29SP | 500525 MANCOMP 6 230 500563 MARTHAV6 230 1 | P55:345:AEPW:NR3TENRUSK7:::: | 0.15638 | Yes
GEN-2024-376 | 04 SOUTHEAST | G04 29SP | 500029 BELMONT 6 230 500563 MARTHAV6 230 1 | P55:345:AEPW:NR3TENRUSK7:::: | 0.15638 | Yes
GEN-2024-376 | 04 SOUTHEAST | G04 29SP | 500255 REDBAYOU_6 230 500260 DOLHILL6 230 1 | P55:345:AEPW:NR3TENRUSK7:::: | 0.15638 | Yes
GEN-2024-376 | 04 SOUTHEAST | G04 29SP | 500255 REDBAYOU_6 230 500525 MANCOMP 6 230 1 | P55:345:AEPW:NR3TENRUSK7:::: | 0.15638 | Yes
GEN-2024-376 | 04 SOUTHEAST | G04 29SP | 500320 FISHER 4 138 500310 FISHER 6 230 1 | P55:345:AEPW:NR3TENRUSK7:::: | 0.13504 | Yes
GEN-2024-376 | 04 SOUTHEAST | G04 29SP | 334340 4BONWIER 138 500220 COOPER 4 138 1 | P55:345:AEPW:NR3TENRUSK7:::: | 0.07032 | Yes
GEN-2024-376 | 04 SOUTHEAST | G04 29SP | 334339 4FAWIL! 138 334340 4BONWIER 138 1 | P55:345:AEPW:NR3TENRUSK7:::: | 0.07032 | Yes
GEN-2024-376 | 04 SOUTHEAST | G04 29SP | 500029 BELMONT 6 230 500310 FISHER 6 230 1 | P55:345:AEPW:NR3TENRUSK7:::: | 0.13504 | Yes
GEN-2024-376 | 04 SOUTHEAST | G04 29SP | 337909 8ANO% 500 515305 FTSMITH8 500 1 | P55:345:AEPW:NR4PITTSB-7:::: | 0.12968 | Yes
GEN-2024-376 | 04 SOUTHEAST | G04 29SP | 334317 4KOUNTZE% 138 334318 4LUMBRTN 138 1 | 334150 4GULFLIV 138 334181 UMBRIEL PV 138 1 | 0.05418 | Yes
GEN-2024-376 | 04 SOUTHEAST | G04 29SP | 334318 4LUMBRTN 138 334319 4CYPRESS% 138 1 | 334150 4GULFLIV 138 334181 UMBRIEL PV 138 1 | 0.05418 | Yes
GEN-2024-376 | 04 SOUTHEAST | G04 29SP | 334281 4FORK CK 138 334282 4RAYBURN% 138 1 | 334197 7ROCKYCRK% 345 783930 G24-232-TAP 345 1 | 0.06321 | Yes
GEN-2024-376 | 04 SOUTHEAST | G04 29SP | 334279 4TURKEYCRK 138 334281 4FORK CK 138 1 | 334197 7ROCKYCRK% 345 783930 G24-232-TAP 345 1 | 0.06321 | Yes
GEN-2024-376 | 04 SOUTHEAST | G04 29SP | 334279 4TURKEYCRK 138 334280 4DOUCETT! 138 1 | 334197 7ROCKYCRK% 345 783930 G24-232-TAP 345 1 | 0.06321 | Yes
GEN-2024-376 | 04 SOUTHEAST | G04 29SP | 500480 LEESV 4 138 500768 ROSEPN 4 138 1 | 334197 7ROCKYCRK% 345 783930 G24-232-TAP 345 1 | 0.0831 | Yes
GEN-2024-376 | 04 SOUTHEAST | G04 29SP | 500260 DOLHILL6 230 500250 DOLHILL7 345 1 | 334197 7ROCKYCRK% 345 783930 G24-232-TAP 345 1 | 0.15173 | Yes
GEN-2024-376 | 04 SOUTHEAST | G04 29SP | 334325 8HARTBRG% 500 509366 LAYFLD8 500 1 | 334197 7ROCKYCRK% 345 783930 G24-232-TAP 345 1 | 0.11475 | Yes
GEN-2024-376 | 04 SOUTHEAST | G04 29SP | 500028 BELMONT 4 138 500550 MANY 4 138 1 | 334197 7ROCKYCRK% 345 783930 G24-232-TAP 345 1 | 0.06445 | Yes
GEN-2024-376 | 04 SOUTHEAST | G04 29SP | 334333 4NEWTONB! 138 334334 4LEACH! 138 1 | 334197 7ROCKYCRK% 345 783930 G24-232-TAP 345 1 | 0.11398 | Yes
GEN-2024-376 | 04 SOUTHEAST | G04 29SP | 500250 DOLHILL7 345 507760 SW SHV 7 345 1 | 334197 7ROCKYCRK% 345 783930 G24-232-TAP 345 1 | 0.15173 | Yes
GEN-2024-376 | 04 SOUTHEAST | G04 29SP | 334283 4MILLCR! 138 509693 4HRTNHIL 138 1 | 334197 7ROCKYCRK% 345 783930 G24-232-TAP 345 1 | 0.06936 | Yes
GEN-2024-376 | 04 SOUTHEAST | G04 29SP | 500320 FISHER 4 138 500860 VP TAP 4 138 1 | 334197 7ROCKYCRK% 345 783930 G24-232-TAP 345 1 | 0.22107 | Yes
GEN-2024-376 | 04 SOUTHEAST | G04 29SP | 334320 8CYPRESS% 500 334325 8HARTBRG% 500 1 | 334197 7ROCKYCRK% 345 783930 G24-232-TAP 345 1 | 0.07095 | Yes
GEN-2024-376 | 04 SOUTHEAST | G04 29SP | 337368 8MT_OLIVE% 500 509366 LAYFLD8 500 1 | 334197 7ROCKYCRK% 345 783930 G24-232-TAP 345 1 | 0.16591 | Yes
GEN-2024-376 | 04 SOUTHEAST | G04 29SP | 334335 4TOLEDO% 138 500860 VP TAP 4 138 1 | 334197 7ROCKYCRK% 345 783930 G24-232-TAP 345 1 | 0.22107 | Yes
GEN-2024-376 | 04 SOUTHEAST | G04 29SP | 500525 MANCOMP 6 230 500563 MARTHAV6 230 1 | 334197 7ROCKYCRK% 345 783930 G24-232-TAP 345 1 | 0.15102 | Yes
GEN-2024-376 | 04 SOUTHEAST | G04 29SP | 500029 BELMONT 6 230 500563 MARTHAV6 230 1 | 334197 7ROCKYCRK% 345 783930 G24-232-TAP 345 1 | 0.15102 | Yes
GEN-2024-376 | 04 SOUTHEAST | G04 29SP | 334335 4TOLEDO% 138 500872 VERNON4 138 1 | 334197 7ROCKYCRK% 345 783930 G24-232-TAP 345 1 | 0.17631 | Yes
GEN-2024-376 | 04 SOUTHEAST | G04 29SP | 500240 DERID 4 138 500768 ROSEPN 4 138 1 | 334197 7ROCKYCRK% 345 783930 G24-232-TAP 345 1 | 0.05899 | Yes
GEN-2024-376 | 04 SOUTHEAST | G04 29SP | 500255 REDBAYOU_6 230 500260 DOLHILL6 230 1 | 334197 7ROCKYCRK% 345 783930 G24-232-TAP 345 1 | 0.15102 | Yes
GEN-2024-376 | 04 SOUTHEAST | G04 29SP | 500255 REDBAYOU_6 230 500525 MANCOMP 6 230 1 | 334197 7ROCKYCRK% 345 783930 G24-232-TAP 345 1 | 0.15102 | Yes
GEN-2024-376 | 04 SOUTHEAST | G04 29SP | 500320 FISHER 4 138 500310 FISHER 6 230 1 | 334197 7ROCKYCRK% 345 783930 G24-232-TAP 345 1 | 0.13052 | Yes
GEN-2024-376 | 04 SOUTHEAST | G04 29SP | 334334 4LEACH! 138 509128 FAIRMNT4 138 1 | 334197 7ROCKYCRK% 345 783930 G24-232-TAP 345 1 | 0.51136 | Yes
GEN-2024-376 | 04 SOUTHEAST | G04 29SP | 500480 LEESV 4 138 500872 VERNON4 138 1 | 334197 7ROCKYCRK% 345 783930 G24-232-TAP 345 1 | 0.17631 | Yes
GEN-2024-376 | 04 SOUTHEAST | G04 29SP | 335190 6NELSON% 230 500670 PENTON 6 230 1 | 334197 7ROCKYCRK% 345 783930 G24-232-TAP 345 1 | 0.08066 | Yes
GEN-2024-376 | 04 SOUTHEAST | G04 29SP | 500029 BELMONT 6 230 500310 FISHER 6 230 1 | 334197 7ROCKYCRK% 345 783930 G24-232-TAP 345 1 | 0.13052 | Yes
GEN-2024-376 | 04 SOUTHEAST | G04 29SP | 500465 6LAYFLD 230 997454 LAYFLD AUTO 230 1 | 334197 7ROCKYCRK% 345 783930 G24-232-TAP 345 1 | 0.05115 | Yes
GEN-2024-376 | 04 SOUTHEAST | G04 29SP | 509366 LAYFLD8 500 997454 LAYFLD AUTO 230 1 | 334197 7ROCKYCRK% 345 783930 G24-232-TAP 345 1 | 0.05115 | Yes
GEN-2024-376 | 04 SOUTHEAST | G04 29SP | 334281 4FORK CK 138 334282 4RAYBURN% 138 1 | 334283 4MILLCR! 138 334300 4PEACH! 138 1 | 0.08529 | Yes
GEN-2024-376 | 04 SOUTHEAST | G04 29SP | 334279 4TURKEYCRK 138 334281 4FORK CK 138 1 | 334283 4MILLCR! 138 334300 4PEACH! 138 1 | 0.08529 | Yes
GEN-2024-376 | 04 SOUTHEAST | G04 29SP | 334279 4TURKEYCRK 138 334280 4DOUCETT! 138 1 | 334283 4MILLCR! 138 334300 4PEACH! 138 1 | 0.08529 | Yes
GEN-2024-376 | 04 SOUTHEAST | G04 29SP | 500480 LEESV 4 138 500768 ROSEPN 4 138 1 | 334333 4NEWTONB! 138 334334 4LEACH! 138 1 | 0.12885 | Yes
GEN-2024-376 | 04 SOUTHEAST | G04 29SP | 334335 4TOLEDO% 138 500872 VERNON4 138 1 | 334333 4NEWTONB! 138 334334 4LEACH! 138 1 | 0.23079 | Yes
GEN-2024-376 | 04 SOUTHEAST | G04 29SP | 500220 COOPER 4 138 500768 ROSEPN 4 138 1 | 334333 4NEWTONB! 138 334334 4LEACH! 138 1 | 0.05472 | Yes
GEN-2024-376 | 04 SOUTHEAST | G04 29SP | 500480 LEESV 4 138 500872 VERNON4 138 1 | 334333 4NEWTONB! 138 334334 4LEACH! 138 1 | 0.23079 | Yes
GEN-2024-376 | 04 SOUTHEAST | G04 29SP | 334283 4MILLCR! 138 509693 4HRTNHIL 138 1 | 334333 4NEWTONB! 138 334334 4LEACH! 138 1 | 0.09012 | Yes
GEN-2024-376 | 04 SOUTHEAST | G04 29SP | 334320 8CYPRESS% 500 334325 8HARTBRG% 500 1 | 334994 6MCPS ST 230 334997 1J472MCPS ST 18.0 1 | 0.05933 | Yes
GEN-2024-376 | 04 SOUTHEAST | G04 29SP | 335190 6NELSON% 230 500670 PENTON 6 230 1 | 335185 6LCPS ST 230 335182 1J484LCPS ST 18.0 3 | 0.08232 | Yes
GEN-2024-376 | 04 SOUTHEAST | G04 29SP | 335192 8NELSON% 500 335190 6NELSON% 230 1 | 335185 6LCPS ST 230 335182 1J484LCPS ST 18.0 3 | 0.08405 | Yes
GEN-2024-376 | 04 SOUTHEAST | G04 29SP | 335618 8WILLOW_GL% 500 336010 8BYULABUTTE% 500 1 | 336010 8BYULABUTTE% 500 336057 6BYULABUTE2! 230 2 | 0.06868 | Yes
GEN-2024-376 | 04 SOUTHEAST | G04 29SP | 335618 8WILLOW_GL% 500 336010 8BYULABUTTE% 500 1 | 336024 6WISE% 230 336057 6BYULABUTE2! 230 1 | 0.06868 | Yes
GEN-2024-376 | 04 SOUTHEAST | G04 29SP | 335836 8MCKNIGHT% 500 336562 8FRANKLIN% 500 1 | 336130 8BOGALUS 500 336129 6BOGALUSA 230 1 | 0.10008 | Yes
GEN-2024-376 | 04 SOUTHEAST | G04 29SP | 335836 8MCKNIGHT% 500 335837 8COLY% 500 1 | 336130 8BOGALUS 500 336129 6BOGALUSA 230 1 | 0.06264 | Yes
GEN-2024-376 | 04 SOUTHEAST | G04 29SP | 337643 8SHERIDAN% 500 337763 8MAGNETCOVE% 500 1 | 337741 3BUTTERFIELD 115 337800 3HASKELL 115 1 | 0.05827 | Yes
GEN-2024-376 | 04 SOUTHEAST | G04 29SP | 500320 FISHER 4 138 500310 FISHER 6 230 1 | 500028 BELMONT 4 138 500029 BELMONT 6 230 1 | 0.14451 | Yes
GEN-2024-376 | 04 SOUTHEAST | G04 29SP | 500029 BELMONT 6 230 500310 FISHER 6 230 1 | 500028 BELMONT 4 138 500029 BELMONT 6 230 1 | 0.14451 | Yes
GEN-2024-376 | 04 SOUTHEAST | G04 29SP | 500320 FISHER 4 138 500310 FISHER 6 230 1 | 500028 BELMONT 4 138 500550 MANY 4 138 1 | 0.1833 | Yes
GEN-2024-376 | 04 SOUTHEAST | G04 29SP | 500029 BELMONT 6 230 500310 FISHER 6 230 1 | 500028 BELMONT 4 138 500550 MANY 4 138 1 | 0.1833 | Yes
GEN-2024-376 | 04 SOUTHEAST | G04 29SP | 500028 BELMONT 4 138 500029 BELMONT 6 230 1 | 500028 BELMONT 4 138 500667 PELICAN 4 138 1 | 0.05013 | Yes
GEN-2024-376 | 04 SOUTHEAST | G04 29SP | 500028 BELMONT 4 138 500550 MANY 4 138 1 | 500029 BELMONT 6 230 500310 FISHER 6 230 1 | 0.15889 | Yes
GEN-2024-376 | 04 SOUTHEAST | G04 29SP | 500028 BELMONT 4 138 500029 BELMONT 6 230 1 | 500029 BELMONT 6 230 500310 FISHER 6 230 1 | 0.11567 | Yes
GEN-2024-376 | 04 SOUTHEAST | G04 29SP | 500320 FISHER 4 138 500550 MANY 4 138 1 | 500029 BELMONT 6 230 500310 FISHER 6 230 1 | 0.15889 | Yes
GEN-2024-376 | 04 SOUTHEAST | G04 29SP | 500530 MANSFLD4 138 500667 PELICAN 4 138 1 | 500029 BELMONT 6 230 500563 MARTHAV6 230 1 | 0.10249 | Yes
GEN-2024-376 | 04 SOUTHEAST | G04 29SP | 500028 BELMONT 4 138 500667 PELICAN 4 138 1 | 500029 BELMONT 6 230 500563 MARTHAV6 230 1 | 0.10249 | Yes
GEN-2024-376 | 04 SOUTHEAST | G04 29SP | 500150 CARROLL4 138 500762 REDRVRTAP4 138 1 | 500029 BELMONT 6 230 500563 MARTHAV6 230 1 | 0.07337 | Yes
GEN-2024-376 | 04 SOUTHEAST | G04 29SP | 500530 MANSFLD4 138 500762 REDRVRTAP4 138 1 | 500029 BELMONT 6 230 500563 MARTHAV6 230 1 | 0.07337 | Yes
GEN-2024-376 | 04 SOUTHEAST | G04 29SP | 500150 CARROLL4 138 500140 CARROLL6 230 1 | 500029 BELMONT 6 230 500563 MARTHAV6 230 1 | 0.0631 | Yes
GEN-2024-376 | 04 SOUTHEAST | G04 29SP | 500140 CARROLL6 230 500260 DOLHILL6 230 1 | 500029 BELMONT 6 230 500563 MARTHAV6 230 1 | 0.08706 | Yes
GEN-2024-376 | 04 SOUTHEAST | G04 29SP | 500320 FISHER 4 138 500550 MANY 4 138 1 | 500029 BELMONT 6 230 500563 MARTHAV6 230 1 | 0.05163 | Yes
GEN-2024-376 | 04 SOUTHEAST | G04 29SP | 500240 DERID 4 138 500768 ROSEPN 4 138 1 | 500220 COOPER 4 138 500768 ROSEPN 4 138 1 | 0.08064 | Yes
GEN-2024-376 | 04 SOUTHEAST | G04 29SP | 500220 COOPER 4 138 500768 ROSEPN 4 138 1 | 500240 DERID 4 138 500768 ROSEPN 4 138 1 | 0.07285 | Yes
GEN-2024-376 | 04 SOUTHEAST | G04 29SP | 500220 COOPER 4 138 500240 DERID 4 138 1 | 500240 DERID 4 138 500768 ROSEPN 4 138 1 | 0.05426 | Yes
GEN-2024-376 | 04 SOUTHEAST | G04 29SP | 334334 4LEACH! 138 334335 4TOLEDO% 138 1 | 500480 LEESV 4 138 500768 ROSEPN 4 138 1 | 0.37453 | Yes
GEN-2024-376 | 04 SOUTHEAST | G04 29SP | 334333 4NEWTONB! 138 334334 4LEACH! 138 1 | 500480 LEESV 4 138 500768 ROSEPN 4 138 1 | 0.13359 | Yes
GEN-2024-376 | 04 SOUTHEAST | G04 29SP | 334333 4NEWTONB! 138 334336 4NEWTONS 138 1 | 500480 LEESV 4 138 500768 ROSEPN 4 138 1 | 0.0933 | Yes
GEN-2024-376 | 04 SOUTHEAST | G04 29SP | 334336 4NEWTONS 138 334337 4JASPNEW 138 1 | 500480 LEESV 4 138 500768 ROSEPN 4 138 1 | 0.0933 | Yes
GEN-2024-376 | 04 SOUTHEAST | G04 29SP | 334337 4JASPNEW 138 334338 4TX.ENEW 138 1 | 500480 LEESV 4 138 500768 ROSEPN 4 138 1 | 0.0933 | Yes
GEN-2024-376 | 04 SOUTHEAST | G04 29SP | 500210 COOPER 6 230 500220 COOPER 4 138 1 | 500480 LEESV 4 138 500768 ROSEPN 4 138 1 | 0.05075 | Yes
GEN-2024-376 | 04 SOUTHEAST | G04 29SP | 334338 4TX.ENEW 138 334339 4FAWIL! 138 1 | 500480 LEESV 4 138 500768 ROSEPN 4 138 1 | 0.0933 | Yes
GEN-2024-376 | 04 SOUTHEAST | G04 29SP | 500195 COLE 6 230 500210 COOPER 6 230 1 | 500480 LEESV 4 138 500768 ROSEPN 4 138 1 | 0.05075 | Yes
GEN-2024-376 | 04 SOUTHEAST | G04 29SP | 500530 MANSFLD4 138 500667 PELICAN 4 138 1 | 500525 MANCOMP 6 230 500563 MARTHAV6 230 1 | 0.10249 | Yes
GEN-2024-376 | 04 SOUTHEAST | G04 29SP | 500028 BELMONT 4 138 500667 PELICAN 4 138 1 | 500525 MANCOMP 6 230 500563 MARTHAV6 230 1 | 0.10249 | Yes
GEN-2024-376 | 04 SOUTHEAST | G04 29SP | 500150 CARROLL4 138 500762 REDRVRTAP4 138 1 | 500525 MANCOMP 6 230 500563 MARTHAV6 230 1 | 0.07337 | Yes
GEN-2024-376 | 04 SOUTHEAST | G04 29SP | 500530 MANSFLD4 138 500762 REDRVRTAP4 138 1 | 500525 MANCOMP 6 230 500563 MARTHAV6 230 1 | 0.07337 | Yes
GEN-2024-376 | 04 SOUTHEAST | G04 29SP | 500150 CARROLL4 138 500140 CARROLL6 230 1 | 500525 MANCOMP 6 230 500563 MARTHAV6 230 1 | 0.0631 | Yes
GEN-2024-376 | 04 SOUTHEAST | G04 29SP | 500140 CARROLL6 230 500260 DOLHILL6 230 1 | 500525 MANCOMP 6 230 500563 MARTHAV6 230 1 | 0.08706 | Yes
GEN-2024-376 | 04 SOUTHEAST | G04 29SP | 500320 FISHER 4 138 500550 MANY 4 138 1 | 500525 MANCOMP 6 230 500563 MARTHAV6 230 1 | 0.05163 | Yes
GEN-2024-376 | 04 SOUTHEAST | G04 29SP | 500210 COOPER 6 230 500220 COOPER 4 138 1 | 500670 PENTON 6 230 500795 SINGER 4 230 1 | 0.07008 | Yes
GEN-2024-376 | 04 SOUTHEAST | G04 29SP | 500195 COLE 6 230 500670 PENTON 6 230 1 | 500670 PENTON 6 230 500795 SINGER 4 230 1 | 0.07008 | Yes
GEN-2024-376 | 04 SOUTHEAST | G04 29SP | 500195 COLE 6 230 500210 COOPER 6 230 1 | 500670 PENTON 6 230 500795 SINGER 4 230 1 | 0.07008 | Yes
GEN-2024-376 | 04 SOUTHEAST | G04 29SP | 500240 DERID 4 138 500768 ROSEPN 4 138 1 | 500672 PERKINS 4 138 501161 J1205_P 138 1 | 0.06 | Yes
GEN-2024-376 | 04 SOUTHEAST | G04 29SP | 500240 DERID 4 138 500768 ROSEPN 4 138 1 | 501161 J1205_P 138 3WXFMR J1205_P 1 | 0.06 | Yes
GEN-2024-376 | 04 SOUTHEAST | G04 29SP | 337376 7SAREPTA% 345 788340 G24-379-TAP 345 1 | 507768 SWSHRV9 765 515049 SEMINOLE9 765 1 | 0.07617 | Yes
GEN-2024-376 | 04 SOUTHEAST | G04 29SP | 334334 4LEACH! 138 334335 4TOLEDO% 138 1 | 509048 MURVAULTP 138 509088 TENAHA 4 138 1 | 0.42409 | Yes
GEN-2024-376 | 04 SOUTHEAST | G04 29SP | 334334 4LEACH! 138 334335 4TOLEDO% 138 1 | 509058 CENTER 4 138 748611 CNTRDT4 138 1 | 0.476 | Yes
GEN-2024-376 | 04 SOUTHEAST | G04 29SP | 334282 4RAYBURN% 138 334283 4MILLCR! 138 1 | 509058 CENTER 4 138 748611 CNTRDT4 138 1 | 0.06233 | Yes
GEN-2024-376 | 04 SOUTHEAST | G04 29SP | 334334 4LEACH! 138 509128 FAIRMNT4 138 1 | 509058 CENTER 4 138 748611 CNTRDT4 138 1 | 0.60321 | Yes
GEN-2024-376 | 04 SOUTHEAST | G04 29SP | 334334 4LEACH! 138 509128 FAIRMNT4 138 1 | 509108 PENDLTN4 138 509109 BLKANKL4 138 1 | 1 | Yes
GEN-2024-376 | 04 SOUTHEAST | G04 29SP | 334334 4LEACH! 138 334335 4TOLEDO% 138 1 | 509121 CENTRSO4 138 748611 CNTRDT4 138 1 | 0.476 | Yes
GEN-2024-376 | 04 SOUTHEAST | G04 29SP | 334334 4LEACH! 138 509128 FAIRMNT4 138 1 | 509121 CENTRSO4 138 748611 CNTRDT4 138 1 | 0.60321 | Yes
GEN-2024-376 | 04 SOUTHEAST | G04 29SP | 334282 4RAYBURN% 138 334330 4JASPER 138 1 | 509125 CHIRENO4 138 509692 4ETOIL 138 1 | 0.06991 | Yes
GEN-2024-376 | 04 SOUTHEAST | G04 29SP | 334332 4HLYSPG# 138 334333 4NEWTONB! 138 1 | 509125 CHIRENO4 138 509692 4ETOIL 138 1 | 0.06991 | Yes
GEN-2024-376 | 04 SOUTHEAST | G04 29SP | 334333 4NEWTONB! 138 334334 4LEACH! 138 1 | 509125 CHIRENO4 138 509692 4ETOIL 138 1 | 0.13618 | Yes
GEN-2024-376 | 04 SOUTHEAST | G04 29SP | 334330 4JASPER 138 334332 4HLYSPG# 138 1 | 509125 CHIRENO4 138 509692 4ETOIL 138 1 | 0.06991 | Yes
GEN-2024-376 | 04 SOUTHEAST | G04 29SP | 334340 4BONWIER 138 500220 COOPER 4 138 1 | 509125 CHIRENO4 138 509692 4ETOIL 138 1 | 0.05662 | Yes
GEN-2024-376 | 04 SOUTHEAST | G04 29SP | 334339 4FAWIL! 138 334340 4BONWIER 138 1 | 509125 CHIRENO4 138 509692 4ETOIL 138 1 | 0.05662 | Yes
GEN-2024-376 | 04 SOUTHEAST | G04 29SP | 334334 4LEACH! 138 509128 FAIRMNT4 138 1 | 509125 CHIRENO4 138 509692 4ETOIL 138 1 | 0.53312 | Yes
GEN-2024-376 | 04 SOUTHEAST | G04 29SP | 334338 4TX.ENEW 138 334339 4FAWIL! 138 1 | 509125 CHIRENO4 138 509692 4ETOIL 138 1 | 0.06627 | Yes
GEN-2024-376 | 04 SOUTHEAST | G04 29SP | 334281 4FORK CK 138 334282 4RAYBURN% 138 1 | 509241 CROCKET7 345 783930 G24-232-TAP 345 1 | 0.06321 | Yes
GEN-2024-376 | 04 SOUTHEAST | G04 29SP | 334279 4TURKEYCRK 138 334281 4FORK CK 138 1 | 509241 CROCKET7 345 783930 G24-232-TAP 345 1 | 0.06321 | Yes
GEN-2024-376 | 04 SOUTHEAST | G04 29SP | 334279 4TURKEYCRK 138 334280 4DOUCETT! 138 1 | 509241 CROCKET7 345 783930 G24-232-TAP 345 1 | 0.06321 | Yes
GEN-2024-376 | 04 SOUTHEAST | G04 29SP | 500480 LEESV 4 138 500768 ROSEPN 4 138 1 | 509241 CROCKET7 345 783930 G24-232-TAP 345 1 | 0.0831 | Yes
GEN-2024-376 | 04 SOUTHEAST | G04 29SP | 500260 DOLHILL6 230 500250 DOLHILL7 345 1 | 509241 CROCKET7 345 783930 G24-232-TAP 345 1 | 0.15173 | Yes
GEN-2024-376 | 04 SOUTHEAST | G04 29SP | 334325 8HARTBRG% 500 509366 LAYFLD8 500 1 | 509241 CROCKET7 345 783930 G24-232-TAP 345 1 | 0.11475 | Yes
GEN-2024-376 | 04 SOUTHEAST | G04 29SP | 500028 BELMONT 4 138 500550 MANY 4 138 1 | 509241 CROCKET7 345 783930 G24-232-TAP 345 1 | 0.06445 | Yes
GEN-2024-376 | 04 SOUTHEAST | G04 29SP | 334333 4NEWTONB! 138 334334 4LEACH! 138 1 | 509241 CROCKET7 345 783930 G24-232-TAP 345 1 | 0.11398 | Yes
GEN-2024-376 | 04 SOUTHEAST | G04 29SP | 500250 DOLHILL7 345 507760 SW SHV 7 345 1 | 509241 CROCKET7 345 783930 G24-232-TAP 345 1 | 0.15173 | Yes
GEN-2024-376 | 04 SOUTHEAST | G04 29SP | 334283 4MILLCR! 138 509693 4HRTNHIL 138 1 | 509241 CROCKET7 345 783930 G24-232-TAP 345 1 | 0.06936 | Yes
GEN-2024-376 | 04 SOUTHEAST | G04 29SP | 500320 FISHER 4 138 500860 VP TAP 4 138 1 | 509241 CROCKET7 345 783930 G24-232-TAP 345 1 | 0.22107 | Yes
GEN-2024-376 | 04 SOUTHEAST | G04 29SP | 334320 8CYPRESS% 500 334325 8HARTBRG% 500 1 | 509241 CROCKET7 345 783930 G24-232-TAP 345 1 | 0.07095 | Yes
GEN-2024-376 | 04 SOUTHEAST | G04 29SP | 337368 8MT_OLIVE% 500 509366 LAYFLD8 500 1 | 509241 CROCKET7 345 783930 G24-232-TAP 345 1 | 0.16591 | Yes
GEN-2024-376 | 04 SOUTHEAST | G04 29SP | 334335 4TOLEDO% 138 500860 VP TAP 4 138 1 | 509241 CROCKET7 345 783930 G24-232-TAP 345 1 | 0.22107 | Yes
GEN-2024-376 | 04 SOUTHEAST | G04 29SP | 500525 MANCOMP 6 230 500563 MARTHAV6 230 1 | 509241 CROCKET7 345 783930 G24-232-TAP 345 1 | 0.15102 | Yes
GEN-2024-376 | 04 SOUTHEAST | G04 29SP | 500029 BELMONT 6 230 500563 MARTHAV6 230 1 | 509241 CROCKET7 345 783930 G24-232-TAP 345 1 | 0.15102 | Yes
GEN-2024-376 | 04 SOUTHEAST | G04 29SP | 334335 4TOLEDO% 138 500872 VERNON4 138 1 | 509241 CROCKET7 345 783930 G24-232-TAP 345 1 | 0.17631 | Yes
GEN-2024-376 | 04 SOUTHEAST | G04 29SP | 500240 DERID 4 138 500768 ROSEPN 4 138 1 | 509241 CROCKET7 345 783930 G24-232-TAP 345 1 | 0.05899 | Yes
GEN-2024-376 | 04 SOUTHEAST | G04 29SP | 500255 REDBAYOU_6 230 500260 DOLHILL6 230 1 | 509241 CROCKET7 345 783930 G24-232-TAP 345 1 | 0.15102 | Yes
GEN-2024-376 | 04 SOUTHEAST | G04 29SP | 500255 REDBAYOU_6 230 500525 MANCOMP 6 230 1 | 509241 CROCKET7 345 783930 G24-232-TAP 345 1 | 0.15102 | Yes
GEN-2024-376 | 04 SOUTHEAST | G04 29SP | 500320 FISHER 4 138 500310 FISHER 6 230 1 | 509241 CROCKET7 345 783930 G24-232-TAP 345 1 | 0.13052 | Yes
GEN-2024-376 | 04 SOUTHEAST | G04 29SP | 334334 4LEACH! 138 509128 FAIRMNT4 138 1 | 509241 CROCKET7 345 783930 G24-232-TAP 345 1 | 0.51136 | Yes
GEN-2024-376 | 04 SOUTHEAST | G04 29SP | 500480 LEESV 4 138 500872 VERNON4 138 1 | 509241 CROCKET7 345 783930 G24-232-TAP 345 1 | 0.17631 | Yes
GEN-2024-376 | 04 SOUTHEAST | G04 29SP | 335190 6NELSON% 230 500670 PENTON 6 230 1 | 509241 CROCKET7 345 783930 G24-232-TAP 345 1 | 0.08066 | Yes
GEN-2024-376 | 04 SOUTHEAST | G04 29SP | 500029 BELMONT 6 230 500310 FISHER 6 230 1 | 509241 CROCKET7 345 783930 G24-232-TAP 345 1 | 0.13052 | Yes
GEN-2024-376 | 04 SOUTHEAST | G04 29SP | 500465 6LAYFLD 230 997454 LAYFLD AUTO 230 1 | 509241 CROCKET7 345 783930 G24-232-TAP 345 1 | 0.05115 | Yes
GEN-2024-376 | 04 SOUTHEAST | G04 29SP | 509366 LAYFLD8 500 997454 LAYFLD AUTO 230 1 | 509241 CROCKET7 345 783930 G24-232-TAP 345 1 | 0.05115 | Yes
GEN-2024-376 | 04 SOUTHEAST | G04 29SP | 334282 4RAYBURN% 138 334330 4JASPER 138 1 | 509691 4BROADUS 138 509692 4ETOIL 138 1 | 0.06991 | Yes
GEN-2024-376 | 04 SOUTHEAST | G04 29SP | 334332 4HLYSPG# 138 334333 4NEWTONB! 138 1 | 509691 4BROADUS 138 509692 4ETOIL 138 1 | 0.06991 | Yes
GEN-2024-376 | 04 SOUTHEAST | G04 29SP | 334333 4NEWTONB! 138 334334 4LEACH! 138 1 | 509691 4BROADUS 138 509692 4ETOIL 138 1 | 0.13618 | Yes
GEN-2024-376 | 04 SOUTHEAST | G04 29SP | 334330 4JASPER 138 334332 4HLYSPG# 138 1 | 509691 4BROADUS 138 509692 4ETOIL 138 1 | 0.06991 | Yes
GEN-2024-376 | 04 SOUTHEAST | G04 29SP | 334340 4BONWIER 138 500220 COOPER 4 138 1 | 509691 4BROADUS 138 509692 4ETOIL 138 1 | 0.05662 | Yes
GEN-2024-376 | 04 SOUTHEAST | G04 29SP | 334339 4FAWIL! 138 334340 4BONWIER 138 1 | 509691 4BROADUS 138 509692 4ETOIL 138 1 | 0.05662 | Yes
GEN-2024-376 | 04 SOUTHEAST | G04 29SP | 334334 4LEACH! 138 509128 FAIRMNT4 138 1 | 509691 4BROADUS 138 509692 4ETOIL 138 1 | 0.53312 | Yes
GEN-2024-376 | 04 SOUTHEAST | G04 29SP | 334338 4TX.ENEW 138 334339 4FAWIL! 138 1 | 509691 4BROADUS 138 509692 4ETOIL 138 1 | 0.06627 | Yes
GEN-2024-376 | 04 SOUTHEAST | G04 29SP | 337909 8ANO% 500 515305 FTSMITH8 500 1 | 509782 R.S.S.-7 345 588040 G16133G16146 345 1 | 0.12469 | Yes
GEN-2024-376 | 04 SOUTHEAST | G04 29SP | 337909 8ANO% 500 515305 FTSMITH8 500 1 | 515497 MATHWSN7 345 900001 TRAVERSE1 345 1 | 0.12469 | Yes
GEN-2024-376 | 04 SOUTHEAST | G04 29SP | 337909 8ANO% 500 515305 FTSMITH8 500 1 | 588041 G16133_765TN 765 588042 G16133_765R1 765 1 | 0.12469 | Yes
GEN-2024-376 | 04 SOUTHEAST | G04 29SP | 337909 8ANO% 500 515305 FTSMITH8 500 1 | 588042 G16133_765R1 765 588043 G16133_765R2 765 1 | 0.12469 | Yes
GEN-2024-376 | 04 SOUTHEAST | G04 29SP | 337909 8ANO% 500 515305 FTSMITH8 500 1 | 588043 G16133_765R2 765 588044 G16133_765R3 765 1 | 0.12469 | Yes
GEN-2024-376 | 04 SOUTHEAST | G04 29SP | 337909 8ANO% 500 515305 FTSMITH8 500 1 | 588044 G16133_765R3 765 588045 G16133_765CS 765 1 | 0.12469 | Yes
GEN-2024-376 | 04 SOUTHEAST | G04 29SP | 500280 ELEESV 6 230 500770 RODEMR 6 230 1 | Base Case | 0.09271 | Yes
GEN-2024-376 | 04 SOUTHEAST | G04 29SP | 334317 4KOUNTZE% 138 334318 4LUMBRTN 138 1 | Base Case | 0.05113 | Yes
GEN-2024-376 | 04 SOUTHEAST | G04 29SP | 334281 4FORK CK 138 334282 4RAYBURN% 138 1 | Base Case | 0.06604 | Yes
GEN-2024-376 | 04 SOUTHEAST | G04 29SP | 337651 8WHT BLUFF% 500 337957 8KEO% 500 1 | Base Case | 0.06557 | Yes
GEN-2024-376 | 04 SOUTHEAST | G04 29SP | 337368 8MT_OLIVE% 500 337561 8EL DORADO% 500 1 | Base Case | 0.16652 | Yes
GEN-2024-376 | 04 SOUTHEAST | G04 29SP | 334318 4LUMBRTN 138 334319 4CYPRESS% 138 1 | Base Case | 0.05113 | Yes
GEN-2024-376 | 04 SOUTHEAST | G04 29SP | 500480 LEESV 4 138 500768 ROSEPN 4 138 1 | Base Case | 0.08516 | Yes
GEN-2024-376 | 04 SOUTHEAST | G04 29SP | 334279 4TURKEYCRK 138 334281 4FORK CK 138 1 | Base Case | 0.06604 | Yes
GEN-2024-376 | 04 SOUTHEAST | G04 29SP | 334279 4TURKEYCRK 138 334280 4DOUCETT! 138 1 | Base Case | 0.06604 | Yes
GEN-2024-376 | 04 SOUTHEAST | G04 29SP | 500260 DOLHILL6 230 500250 DOLHILL7 345 1 | Base Case | 0.14479 | Yes
GEN-2024-376 | 04 SOUTHEAST | G04 29SP | 500480 LEESV 4 138 500470 LEESV 6 230 1 | Base Case | 0.09271 | Yes
GEN-2024-376 | 04 SOUTHEAST | G04 29SP | 334325 8HARTBRG% 500 509366 LAYFLD8 500 1 | Base Case | 0.10233 | Yes
GEN-2024-376 | 04 SOUTHEAST | G04 29SP | 500028 BELMONT 4 138 500550 MANY 4 138 1 | Base Case | 0.0638 | Yes
GEN-2024-376 | 04 SOUTHEAST | G04 29SP | 335836 8MCKNIGHT% 500 336562 8FRANKLIN% 500 1 | Base Case | 0.09452 | Yes
GEN-2024-376 | 04 SOUTHEAST | G04 29SP | 335836 8MCKNIGHT% 500 335837 8COLY% 500 1 | Base Case | 0.05948 | Yes
GEN-2024-376 | 04 SOUTHEAST | G04 29SP | 500280 ELEESV 6 230 500470 LEESV 6 230 1 | Base Case | 0.09271 | Yes
GEN-2024-376 | 04 SOUTHEAST | G04 29SP | 335500 8WEBRE% 500 336010 8BYULABUTTE% 500 1 | Base Case | 0.07438 | Yes
GEN-2024-376 | 04 SOUTHEAST | G04 29SP | 500250 DOLHILL7 345 507760 SW SHV 7 345 1 | Base Case | 0.14479 | Yes
GEN-2024-376 | 04 SOUTHEAST | G04 29SP | 337909 8ANO% 500 515305 FTSMITH8 500 1 | Base Case | 0.12469 | Yes
GEN-2024-376 | 04 SOUTHEAST | G04 29SP | 337909 8ANO% 500 337922 8P.HILL% 500 1 | Base Case | 0.06328 | Yes
GEN-2024-376 | 04 SOUTHEAST | G04 29SP | 335367 8RICHARD% 500 335368 8WELLS% 500 1 | Base Case | 0.10834 | Yes
GEN-2024-376 | 04 SOUTHEAST | G04 29SP | 337643 8SHERIDAN% 500 337763 8MAGNETCOVE% 500 1 | Base Case | 0.0557 | Yes
GEN-2024-376 | 04 SOUTHEAST | G04 29SP | 334333 4NEWTONB! 138 334334 4LEACH! 138 1 | Base Case | 0.11573 | Yes
GEN-2024-376 | 04 SOUTHEAST | G04 29SP | 334334 4LEACH! 138 334335 4TOLEDO% 138 1 | Base Case | 0.39725 | Yes
GEN-2024-376 | 04 SOUTHEAST | G04 29SP | 337643 8SHERIDAN% 500 337808 8MABELVALE% 500 1 | Base Case | 0.12946 | Yes
GEN-2024-376 | 04 SOUTHEAST | G04 29SP | 337753 8HS EHV% 500 337754 8ETTA% 500 1 | Base Case | 0.07031 | Yes
GEN-2024-376 | 04 SOUTHEAST | G04 29SP | 337368 8MT_OLIVE% 500 509366 LAYFLD8 500 1 | Base Case | 0.15803 | Yes
GEN-2024-376 | 04 SOUTHEAST | G04 29SP | 500525 MANCOMP 6 230 500563 MARTHAV6 230 1 | Base Case | 0.14944 | Yes
GEN-2024-376 | 04 SOUTHEAST | G04 29SP | 335368 8WELLS% 500 335500 8WEBRE% 500 1 | Base Case | 0.15191 | Yes
GEN-2024-376 | 04 SOUTHEAST | G04 29SP | 500029 BELMONT 6 230 500563 MARTHAV6 230 1 | Base Case | 0.14944 | Yes
GEN-2024-376 | 04 SOUTHEAST | G04 29SP | 500320 FISHER 4 138 500860 VP TAP 4 138 1 | Base Case | 0.21939 | Yes
GEN-2024-376 | 04 SOUTHEAST | G04 29SP | 334320 8CYPRESS% 500 334325 8HARTBRG% 500 1 | Base Case | 0.05933 | Yes
GEN-2024-376 | 04 SOUTHEAST | G04 29SP | 500255 REDBAYOU_6 230 500260 DOLHILL6 230 1 | Base Case | 0.14944 | Yes
GEN-2024-376 | 04 SOUTHEAST | G04 29SP | 500240 DERID 4 138 500768 ROSEPN 4 138 1 | Base Case | 0.06 | Yes
GEN-2024-376 | 04 SOUTHEAST | G04 29SP | 500255 REDBAYOU_6 230 500525 MANCOMP 6 230 1 | Base Case | 0.14944 | Yes
GEN-2024-376 | 04 SOUTHEAST | G04 29SP | 334335 4TOLEDO% 138 500860 VP TAP 4 138 1 | Base Case | 0.21939 | Yes
GEN-2024-376 | 04 SOUTHEAST | G04 29SP | 335618 8WILLOW_GL% 500 335837 8COLY% 500 1 | Base Case | 0.05522 | Yes
GEN-2024-376 | 04 SOUTHEAST | G04 29SP | 336945 8LAKEOVER% 500 337009 8MCADAMS% 500 1 | Base Case | 0.06212 | Yes
GEN-2024-376 | 04 SOUTHEAST | G04 29SP | 335192 8NELSON% 500 335367 8RICHARD% 500 1 | Base Case | 0.09834 | Yes
GEN-2024-376 | 04 SOUTHEAST | G04 29SP | 335618 8WILLOW_GL% 500 336010 8BYULABUTTE% 500 1 | Base Case | 0.06483 | Yes
GEN-2024-376 | 04 SOUTHEAST | G04 29SP | 337922 8P.HILL% 500 337937 8MAYFLOWER% 500 1 | Base Case | 0.073 | Yes
GEN-2024-376 | 04 SOUTHEAST | G04 29SP | 500320 FISHER 4 138 500310 FISHER 6 230 1 | Base Case | 0.12918 | Yes
GEN-2024-376 | 04 SOUTHEAST | G04 29SP | 336562 8FRANKLIN% 500 336839 8R.BRASWELL% 500 1 | Base Case | 0.06036 | Yes
GEN-2024-376 | 04 SOUTHEAST | G04 29SP | 337808 8MABELVALE% 500 337909 8ANO% 500 1 | Base Case | 0.06839 | Yes
GEN-2024-376 | 04 SOUTHEAST | G04 29SP | 337009 8MCADAMS% 500 337010 8WOLFCREEK% 500 1 | Base Case | 0.06675 | Yes
GEN-2024-376 | 04 SOUTHEAST | G04 29SP | 334335 4TOLEDO% 138 500872 VERNON4 138 1 | Base Case | 0.17787 | Yes
GEN-2024-376 | 04 SOUTHEAST | G04 29SP | 334283 4MILLCR! 138 509693 4HRTNHIL 138 1 | Base Case | 0.07193 | Yes
GEN-2024-376 | 04 SOUTHEAST | G04 29SP | 500029 BELMONT 6 230 500310 FISHER 6 230 1 | Base Case | 0.12918 | Yes
GEN-2024-376 | 04 SOUTHEAST | G04 29SP | 334340 4BONWIER 138 500220 COOPER 4 138 1 | Base Case | 0.06596 | Yes
GEN-2024-376 | 04 SOUTHEAST | G04 29SP | 303005 8BIG_CAJUN2% 500 335500 8WEBRE% 500 1 | Base Case | 0.07752 | Yes
GEN-2024-376 | 04 SOUTHEAST | G04 29SP | 335190 6NELSON% 230 500670 PENTON 6 230 1 | Base Case | 0.08232 | Yes
GEN-2024-376 | 04 SOUTHEAST | G04 29SP | 337561 8EL DORADO% 500 337643 8SHERIDAN% 500 1 | Base Case | 0.13588 | Yes
GEN-2024-376 | 04 SOUTHEAST | G04 29SP | 334339 4FAWIL! 138 334340 4BONWIER 138 1 | Base Case | 0.06596 | Yes
GEN-2024-376 | 04 SOUTHEAST | G04 29SP | 337643 8SHERIDAN% 500 337651 8WHT BLUFF% 500 1 | Base Case | 0.06212 | Yes
GEN-2024-376 | 04 SOUTHEAST | G04 29SP | 303005 8BIG_CAJUN2% 500 335835 8FANCY_PT% 500 1 | Base Case | 0.07752 | Yes
GEN-2024-376 | 04 SOUTHEAST | G04 29SP | 337808 8MABELVALE% 500 337937 8MAYFLOWER% 500 1 | Base Case | 0.07227 | Yes
GEN-2024-376 | 04 SOUTHEAST | G04 29SP | 500480 LEESV 4 138 500872 VERNON4 138 1 | Base Case | 0.17787 | Yes
GEN-2024-376 | 04 SOUTHEAST | G04 29SP | 500320 FISHER 4 138 500550 MANY 4 138 1 | Base Case | 0.0638 | Yes
GEN-2024-376 | 04 SOUTHEAST | G04 29SP | 500210 COOPER 6 230 500220 COOPER 4 138 1 | Base Case | 0.08232 | Yes
GEN-2024-376 | 04 SOUTHEAST | G04 29SP | 500195 COLE 6 230 500210 COOPER 6 230 1 | Base Case | 0.08232 | Yes
GEN-2024-376 | 04 SOUTHEAST | G04 29SP | 335192 8NELSON% 500 335190 6NELSON% 230 1 | Base Case | 0.08405 | Yes
GEN-2024-376 | 04 SOUTHEAST | G04 29SP | 334333 4NEWTONB! 138 334336 4NEWTONS 138 1 | Base Case | 0.07648 | Yes
GEN-2024-376 | 04 SOUTHEAST | G04 29SP | 335835 8FANCY_PT% 500 335836 8MCKNIGHT% 500 1 | Base Case | 0.07652 | Yes
GEN-2024-376 | 04 SOUTHEAST | G04 29SP | 337515 8MCNEIL% 500 337754 8ETTA% 500 1 | Base Case | 0.07031 | Yes
GEN-2024-376 | 04 SOUTHEAST | G04 29SP | 334338 4TX.ENEW 138 334339 4FAWIL! 138 1 | Base Case | 0.07648 | Yes
GEN-2024-376 | 04 SOUTHEAST | G04 29SP | 336839 8R.BRASWELL% 500 336945 8LAKEOVER% 500 1 | Base Case | 0.06078 | Yes
GEN-2024-376 | 04 SOUTHEAST | G04 29SP | 337515 8MCNEIL% 500 337561 8EL DORADO% 500 1 | Base Case | 0.06963 | Yes
GEN-2024-376 | 04 SOUTHEAST | G04 29SP | 334336 4NEWTONS 138 334337 4JASPNEW 138 1 | Base Case | 0.07648 | Yes
GEN-2024-376 | 04 SOUTHEAST | G04 29SP | 337753 8HS EHV% 500 337763 8MAGNETCOVE% 500 1 | Base Case | 0.0557 | Yes
GEN-2024-376 | 04 SOUTHEAST | G04 29SP | 334334 4LEACH! 138 509128 FAIRMNT4 138 1 | Base Case | 0.51299 | Yes
GEN-2024-376 | 04 SOUTHEAST | G04 29SP | 509366 LAYFLD8 500 997454 LAYFLD AUTO 230 1 | Base Case | 0.05569 | Yes
GEN-2024-376 | 04 SOUTHEAST | G04 29SP | 500465 6LAYFLD 230 997454 LAYFLD AUTO 230 1 | Base Case | 0.05569 | Yes
GEN-2024-376 | 04 SOUTHEAST | G04 29SP | 334337 4JASPNEW 138 334338 4TX.ENEW 138 1 | Base Case | 0.07648 | Yes
GEN-2024-376 | 04 SOUTHEAST | G04 29SP | 337909 8ANO% 500 515305 FTSMITH8 500 1 | GEN532751 1 | 0.12469 | Yes
GEN-2024-376 | 04 SOUTHEAST | G04 29SP | 337909 8ANO% 500 515305 FTSMITH8 500 1 | GEN532751 1_Dup1 | 0.12469 | Yes
GEN-2024-377 | 04 SOUTHEAST | G00ALL 29SP | 337643 8SHERIDAN% 500 337808 8MABELVALE% 500 1 | P11:13.8:EES:1OSWALD C1:2::EHV: | 0.12869 | Yes
GEN-2024-377 | 04 SOUTHEAST | G00ALL 29SP | 337753 8HS EHV% 500 337754 8ETTA% 500 1 | P11:16:EES:1TRACTBEL C1:1::EHV: | 0.07287 | Yes
GEN-2024-377 | 04 SOUTHEAST | G00ALL 29SP | 337922 8P.HILL% 500 337937 8MAYFLOWER% 500 1 | P11:16:EES:1TRACTBEL C1:1::EHV: | 0.06096 | Yes
GEN-2024-377 | 04 SOUTHEAST | G00ALL 29SP | 337643 8SHERIDAN% 500 337651 8WHT BLUFF% 500 1 | P11:16:EES:1TRACTBEL C1:1::EHV: | 0.07601 | Yes
GEN-2024-377 | 04 SOUTHEAST | G00ALL 29SP | 335192 8NELSON% 500 335367 8RICHARD% 500 1 | P11:18:CLEC:ACADIA:CC | 0.07233 | Yes
GEN-2024-377 | 04 SOUTHEAST | G00ALL 29SP | 335188 8RHODES% 500 335192 8NELSON% 500 1 | P11:18:CLEC:ACADIA:CC | 0.05427 | Yes
GEN-2024-377 | 04 SOUTHEAST | G00ALL 29SP | 337753 8HS EHV% 500 337763 8MAGNETCOVE% 500 1 | P11:18:EES:1DUKE HS C1:1::EHV: | 0.07377 | Yes
GEN-2024-377 | 04 SOUTHEAST | G00ALL 29SP | 337643 8SHERIDAN% 500 337651 8WHT BLUFF% 500 1 | P11:18:EES:1DUKE HS C1:1::EHV: | 0.07601 | Yes
GEN-2024-377 | 04 SOUTHEAST | G00ALL 29SP | 337957 8KEO% 500 338140 8HOLND BTM% 500 1 | P11:18:EES:1EAI DELLCT1:1::EHV: | 0.05929 | Yes
GEN-2024-377 | 04 SOUTHEAST | G00ALL 29SP | 337009 8MCADAMS% 500 337010 8WOLFCREEK% 500 1 | P11:18:EES:1GOXY U1:1::EHV: | 0.05247 | Yes
GEN-2024-377 | 04 SOUTHEAST | G00ALL 29SP | 335368 8WELLS% 500 335500 8WEBRE% 500 1 | P11:18:EES:1GOXY U1:1::EHV: | 0.08184 | Yes
GEN-2024-377 | 04 SOUTHEAST | G00ALL 29SP | 335192 8NELSON% 500 335367 8RICHARD% 500 1 | P11:18:EES:1GOXY U1:1::EHV: | 0.07233 | Yes
GEN-2024-377 | 04 SOUTHEAST | G00ALL 29SP | 337009 8MCADAMS% 500 337010 8WOLFCREEK% 500 1 | P11:18:EES:1J396SCPS 1A:1::EHV: | 0.05247 | Yes
GEN-2024-377 | 04 SOUTHEAST | G00ALL 29SP | 335367 8RICHARD% 500 335368 8WELLS% 500 1 | P11:18:EES:1J396SCPS 1A:1::EHV: | 0.07089 | Yes
GEN-2024-377 | 04 SOUTHEAST | G00ALL 29SP | 335368 8WELLS% 500 335500 8WEBRE% 500 1 | P11:18:EES:1J396SCPS 1A:1::EHV: | 0.08184 | Yes
GEN-2024-377 | 04 SOUTHEAST | G00ALL 29SP | 335192 8NELSON% 500 335367 8RICHARD% 500 1 | P11:18:EES:1J396SCPS 1A:1::EHV: | 0.07233 | Yes
GEN-2024-377 | 04 SOUTHEAST | G00ALL 29SP | 335188 8RHODES% 500 335192 8NELSON% 500 1 | P11:18:EES:1J396SCPS 1A:1::EHV: | 0.05427 | Yes
GEN-2024-377 | 04 SOUTHEAST | G00ALL 29SP | 337368 8MT_OLIVE% 500 337561 8EL DORADO% 500 1 | P11:18:EES:1J472MCPS G2:1::EHV: | 0.08818 | Yes
GEN-2024-377 | 04 SOUTHEAST | G00ALL 29SP | 334197 7ROCKYCRK% 345 783930 G24-232-TAP 345 1 | P11:18:EES:1J472MCPS G2:1::EHV: | 0.10694 | Yes
GEN-2024-377 | 04 SOUTHEAST | G00ALL 29SP | 334028 7GRIMES% 345 334197 7ROCKYCRK% 345 1 | P11:18:EES:1J472MCPS G2:1::EHV: | 0.06123 | Yes
GEN-2024-377 | 04 SOUTHEAST | G00ALL 29SP | 337368 8MT_OLIVE% 500 509366 LAYFLD8 500 1 | P11:18:EES:1J472MCPS G2:1::EHV: | 0.08248 | Yes
GEN-2024-377 | 04 SOUTHEAST | G00ALL 29SP | 334320 8CYPRESS% 500 334325 8HARTBRG% 500 1 | P11:18:EES:1J472MCPS G2:1::EHV: | 0.05373 | Yes
GEN-2024-377 | 04 SOUTHEAST | G00ALL 29SP | 337009 8MCADAMS% 500 337010 8WOLFCREEK% 500 1 | P11:18:EES:1J472MCPS G2:1::EHV: | 0.05247 | Yes
GEN-2024-377 | 04 SOUTHEAST | G00ALL 29SP | 337368 8MT_OLIVE% 500 337561 8EL DORADO% 500 1 | P11:18:EES:1J484LCPS G1:1::EHV: | 0.08818 | Yes
GEN-2024-377 | 04 SOUTHEAST | G00ALL 29SP | 334197 7ROCKYCRK% 345 783930 G24-232-TAP 345 1 | P11:18:EES:1J484LCPS G1:1::EHV: | 0.10694 | Yes
GEN-2024-377 | 04 SOUTHEAST | G00ALL 29SP | 334028 7GRIMES% 345 334197 7ROCKYCRK% 345 1 | P11:18:EES:1J484LCPS G1:1::EHV: | 0.06123 | Yes
GEN-2024-377 | 04 SOUTHEAST | G00ALL 29SP | 337368 8MT_OLIVE% 500 509366 LAYFLD8 500 1 | P11:18:EES:1J484LCPS G1:1::EHV: | 0.08248 | Yes
GEN-2024-377 | 04 SOUTHEAST | G00ALL 29SP | 337009 8MCADAMS% 500 337010 8WOLFCREEK% 500 1 | P11:18:EES:1J484LCPS G1:1::EHV: | 0.05247 | Yes
GEN-2024-377 | 04 SOUTHEAST | G00ALL 29SP | 337515 8MCNEIL% 500 337754 8ETTA% 500 1 | P11:18:EES:1J484LCPS G1:1::EHV: | 0.07287 | Yes
GEN-2024-377 | 04 SOUTHEAST | G00ALL 29SP | 337515 8MCNEIL% 500 337754 8ETTA% 500 1 | P11:18:EES:1PANDA C1:1::EHV: | 0.07287 | Yes
GEN-2024-377 | 04 SOUTHEAST | G00ALL 29SP | 337515 8MCNEIL% 500 337754 8ETTA% 500 1 | P11:18:EES:1PANDA C5:1::EHV: | 0.07287 | Yes
GEN-2024-377 | 04 SOUTHEAST | G00ALL 29SP | 337515 8MCNEIL% 500 337754 8ETTA% 500 1 | P11:18:EES:1PANDA C7:1::EHV: | 0.07287 | Yes
GEN-2024-377 | 04 SOUTHEAST | G00ALL 29SP | 334197 7ROCKYCRK% 345 783930 G24-232-TAP 345 1 | P11:18:EES:AUTO-SINGLE:1LEWIS_U3 ST:1:EHV: | 0.10694 | Yes
GEN-2024-377 | 04 SOUTHEAST | G00ALL 29SP | 334320 8CYPRESS% 500 334325 8HARTBRG% 500 1 | P11:18:EES:AUTO-SINGLE:1LEWIS_U3 ST:1:EHV: | 0.05373 | Yes
GEN-2024-377 | 04 SOUTHEAST | G00ALL 29SP | 337368 8MT_OLIVE% 500 337561 8EL DORADO% 500 1 | P11:18:EES:J484LCPS:G1::EHV: | 0.08818 | Yes
GEN-2024-377 | 04 SOUTHEAST | G00ALL 29SP | 337368 8MT_OLIVE% 500 509366 LAYFLD8 500 1 | P11:18:EES:J484LCPS:G1::EHV: | 0.08248 | Yes
GEN-2024-377 | 04 SOUTHEAST | G00ALL 29SP | 337368 8MT_OLIVE% 500 337561 8EL DORADO% 500 1 | P11:18:EES:J484LCPS:G2::EHV: | 0.08818 | Yes
GEN-2024-377 | 04 SOUTHEAST | G00ALL 29SP | 337368 8MT_OLIVE% 500 509366 LAYFLD8 500 1 | P11:18:EES:J484LCPS:G2::EHV: | 0.08248 | Yes
GEN-2024-377 | 04 SOUTHEAST | G00ALL 29SP | 337957 8KEO% 500 338140 8HOLND BTM% 500 1 | P11:18:EES-EAI:DELL:S1_G1_G2 | 0.05929 | Yes
GEN-2024-377 | 04 SOUTHEAST | G00ALL 29SP | 334197 7ROCKYCRK% 345 783930 G24-232-TAP 345 1 | P11:21:EES:AUTO-SINGLE:1LEWIS_U3 G1:1:EHV: | 0.10694 | Yes
GEN-2024-377 | 04 SOUTHEAST | G00ALL 29SP | 334028 7GRIMES% 345 334197 7ROCKYCRK% 345 1 | P11:21:EES:AUTO-SINGLE:1LEWIS_U3 G1:1:EHV: | 0.06123 | Yes
GEN-2024-377 | 04 SOUTHEAST | G00ALL 29SP | 334197 7ROCKYCRK% 345 783930 G24-232-TAP 345 1 | P11:21:EES:AUTO-SINGLE:1LEWIS_U3 G2:1:EHV: | 0.10694 | Yes
GEN-2024-377 | 04 SOUTHEAST | G00ALL 29SP | 334028 7GRIMES% 345 334197 7ROCKYCRK% 345 1 | P11:21:EES:AUTO-SINGLE:1LEWIS_U3 G2:1:EHV: | 0.06123 | Yes
GEN-2024-377 | 04 SOUTHEAST | G00ALL 29SP | 337009 8MCADAMS% 500 337010 8WOLFCREEK% 500 1 | P11:21:EES:GYPSY:4 | 0.05247 | Yes
GEN-2024-377 | 04 SOUTHEAST | G00ALL 29SP | 335367 8RICHARD% 500 335368 8WELLS% 500 1 | P11:21:EES:GYPSY:4 | 0.07089 | Yes
GEN-2024-377 | 04 SOUTHEAST | G00ALL 29SP | 335368 8WELLS% 500 335500 8WEBRE% 500 1 | P11:21:EES:GYPSY:4 | 0.08184 | Yes
GEN-2024-377 | 04 SOUTHEAST | G00ALL 29SP | 335192 8NELSON% 500 335367 8RICHARD% 500 1 | P11:21:EES:GYPSY:4 | 0.07233 | Yes
GEN-2024-377 | 04 SOUTHEAST | G00ALL 29SP | 335188 8RHODES% 500 335192 8NELSON% 500 1 | P11:21:EES:GYPSY:4 | 0.05427 | Yes
GEN-2024-377 | 04 SOUTHEAST | G00ALL 29SP | 335367 8RICHARD% 500 335368 8WELLS% 500 1 | P11:21:EES:RVB:1 | 0.07089 | Yes
GEN-2024-377 | 04 SOUTHEAST | G00ALL 29SP | 337009 8MCADAMS% 500 337010 8WOLFCREEK% 500 1 | P11:21:EES:RVB:1 | 0.05247 | Yes
GEN-2024-377 | 04 SOUTHEAST | G00ALL 29SP | 335368 8WELLS% 500 335500 8WEBRE% 500 1 | P11:21:EES:RVB:1 | 0.08184 | Yes
GEN-2024-377 | 04 SOUTHEAST | G00ALL 29SP | 335192 8NELSON% 500 335367 8RICHARD% 500 1 | P11:21:EES:RVB:1 | 0.07233 | Yes
GEN-2024-377 | 04 SOUTHEAST | G00ALL 29SP | 335188 8RHODES% 500 335192 8NELSON% 500 1 | P11:21:EES:RVB:1 | 0.05427 | Yes
GEN-2024-377 | 04 SOUTHEAST | G00ALL 29SP | 337368 8MT_OLIVE% 500 337561 8EL DORADO% 500 1 | P11:22:CLEC::G2RODEMR:1 | 0.08818 | Yes
GEN-2024-377 | 04 SOUTHEAST | G00ALL 29SP | 337368 8MT_OLIVE% 500 337561 8EL DORADO% 500 1 | P11:22:CLEC::G3MADISN:1 | 0.08818 | Yes
GEN-2024-377 | 04 SOUTHEAST | G00ALL 29SP | 337368 8MT_OLIVE% 500 509366 LAYFLD8 500 1 | P11:22:CLEC::G3MADISN:1 | 0.08248 | Yes
GEN-2024-377 | 04 SOUTHEAST | G00ALL 29SP | 334197 7ROCKYCRK% 345 783930 G24-232-TAP 345 1 | P11:22:EES::1G2LEWIS!:1:EHV: | 0.10694 | Yes
GEN-2024-377 | 04 SOUTHEAST | G00ALL 29SP | 334028 7GRIMES% 345 334197 7ROCKYCRK% 345 1 | P11:22:EES::1G2LEWIS!:1:EHV: | 0.06123 | Yes
GEN-2024-377 | 04 SOUTHEAST | G00ALL 29SP | 337643 8SHERIDAN% 500 337808 8MABELVALE% 500 1 | P11:22:EES:1ANO U2:1::EHV: | 0.12869 | Yes
GEN-2024-377 | 04 SOUTHEAST | G00ALL 29SP | 337808 8MABELVALE% 500 337937 8MAYFLOWER% 500 1 | P11:22:EES:1ANO U2:1::EHV: | 0.06504 | Yes
GEN-2024-377 | 04 SOUTHEAST | G00ALL 29SP | 337643 8SHERIDAN% 500 337763 8MAGNETCOVE% 500 1 | P11:22:EES:1ANO U2:1::EHV: | 0.07377 | Yes
GEN-2024-377 | 04 SOUTHEAST | G00ALL 29SP | 337753 8HS EHV% 500 337754 8ETTA% 500 1 | P11:22:EES:1ANO U2:1::EHV: | 0.07287 | Yes
GEN-2024-377 | 04 SOUTHEAST | G00ALL 29SP | 337561 8EL DORADO% 500 337643 8SHERIDAN% 500 1 | P11:22:EES:1ANO U2:1::EHV: | 0.13094 | Yes
GEN-2024-377 | 04 SOUTHEAST | G00ALL 29SP | 337808 8MABELVALE% 500 337909 8ANO% 500 1 | P11:22:EES:1ANO U2:1::EHV: | 0.0549 | Yes
GEN-2024-377 | 04 SOUTHEAST | G00ALL 29SP | 335367 8RICHARD% 500 335368 8WELLS% 500 1 | P11:22:EES:1RVR_BND_G1!:1::EHV: | 0.07089 | Yes
GEN-2024-377 | 04 SOUTHEAST | G00ALL 29SP | 337009 8MCADAMS% 500 337010 8WOLFCREEK% 500 1 | P11:22:EES:1RVR_BND_G1!:1::EHV: | 0.05247 | Yes
GEN-2024-377 | 04 SOUTHEAST | G00ALL 29SP | 335368 8WELLS% 500 335500 8WEBRE% 500 1 | P11:22:EES:1RVR_BND_G1!:1::EHV: | 0.08184 | Yes
GEN-2024-377 | 04 SOUTHEAST | G00ALL 29SP | 335192 8NELSON% 500 335367 8RICHARD% 500 1 | P11:22:EES:1RVR_BND_G1!:1::EHV: | 0.07233 | Yes
GEN-2024-377 | 04 SOUTHEAST | G00ALL 29SP | 335188 8RHODES% 500 335192 8NELSON% 500 1 | P11:22:EES:1RVR_BND_G1!:1::EHV: | 0.05427 | Yes
GEN-2024-377 | 04 SOUTHEAST | G00ALL 29SP | 334197 7ROCKYCRK% 345 783930 G24-232-TAP 345 1 | P11:22:EES:AUTO-SINGLE:1G1LEWIS:1:EHV: | 0.10694 | Yes
GEN-2024-377 | 04 SOUTHEAST | G00ALL 29SP | 334028 7GRIMES% 345 334197 7ROCKYCRK% 345 1 | P11:22:EES:AUTO-SINGLE:1G1LEWIS:1:EHV: | 0.06123 | Yes
GEN-2024-377 | 04 SOUTHEAST | G00ALL 29SP | 337561 8EL DORADO% 500 998422 8EL DORADO% 345 2 | P11:24:AEPW:TURKCOAL:::: | 0.09718 | Yes
GEN-2024-377 | 04 SOUTHEAST | G00ALL 29SP | 337562 7EL DORADO 345 998422 8EL DORADO% 345 2 | P11:24:AEPW:TURKCOAL:::: | 0.09718 | Yes
GEN-2024-377 | 04 SOUTHEAST | G00ALL 29SP | 337376 7SAREPTA% 345 337562 7EL DORADO 345 1 | P11:24:AEPW:TURKCOAL:::: | 0.09718 | Yes
GEN-2024-377 | 04 SOUTHEAST | G00ALL 29SP | 337376 7SAREPTA% 345 788340 G24-379-TAP 345 1 | P11:24:AEPW:TURKCOAL:::: | 0.12355 | Yes
GEN-2024-377 | 04 SOUTHEAST | G00ALL 29SP | 337561 8EL DORADO% 500 998422 8EL DORADO% 345 2 | P11:24:EES:TURKCOAL:1::EHV: | 0.09718 | Yes
GEN-2024-377 | 04 SOUTHEAST | G00ALL 29SP | 337562 7EL DORADO 345 998422 8EL DORADO% 345 2 | P11:24:EES:TURKCOAL:1::EHV: | 0.09718 | Yes
GEN-2024-377 | 04 SOUTHEAST | G00ALL 29SP | 337376 7SAREPTA% 345 337562 7EL DORADO 345 1 | P11:24:EES:TURKCOAL:1::EHV: | 0.09718 | Yes
GEN-2024-377 | 04 SOUTHEAST | G00ALL 29SP | 337376 7SAREPTA% 345 788340 G24-379-TAP 345 1 | P11:24:EES:TURKCOAL:1::EHV: | 0.12355 | Yes
GEN-2024-377 | 04 SOUTHEAST | G00ALL 29SP | 337009 8MCADAMS% 500 337010 8WOLFCREEK% 500 1 | P11:25:EES:1WAT U3!:1 & P12:HVEES6EXXON%6DOWNTOWN!1:HV: | 0.05247 | Yes
GEN-2024-377 | 04 SOUTHEAST | G00ALL 29SP | 335367 8RICHARD% 500 335368 8WELLS% 500 1 | P11:25:EES:1WAT U3!:1 & P12:HVEES6EXXON%6DOWNTOWN!1:HV: | 0.07089 | Yes
GEN-2024-377 | 04 SOUTHEAST | G00ALL 29SP | 335368 8WELLS% 500 335500 8WEBRE% 500 1 | P11:25:EES:1WAT U3!:1 & P12:HVEES6EXXON%6DOWNTOWN!1:HV: | 0.08184 | Yes
GEN-2024-377 | 04 SOUTHEAST | G00ALL 29SP | 335192 8NELSON% 500 335367 8RICHARD% 500 1 | P11:25:EES:1WAT U3!:1 & P12:HVEES6EXXON%6DOWNTOWN!1:HV: | 0.07233 | Yes
GEN-2024-377 | 04 SOUTHEAST | G00ALL 29SP | 335188 8RHODES% 500 335192 8NELSON% 500 1 | P11:25:EES:1WAT U3!:1 & P12:HVEES6EXXON%6DOWNTOWN!1:HV: | 0.05427 | Yes
GEN-2024-377 | 04 SOUTHEAST | G00ALL 29SP | 337515 8MCNEIL% 500 337754 8ETTA% 500 1 | P11:25:EES:1WAT U3!:1 & P12:HVEES6EXXON%6DOWNTOWN!1:HV: | 0.07287 | Yes
GEN-2024-377 | 04 SOUTHEAST | G00ALL 29SP | 337009 8MCADAMS% 500 337010 8WOLFCREEK% 500 1 | P11:25:EES:1WAT U3!:1::HV: | 0.05247 | Yes
GEN-2024-377 | 04 SOUTHEAST | G00ALL 29SP | 335367 8RICHARD% 500 335368 8WELLS% 500 1 | P11:25:EES:1WAT U3!:1::HV: | 0.07089 | Yes
GEN-2024-377 | 04 SOUTHEAST | G00ALL 29SP | 335368 8WELLS% 500 335500 8WEBRE% 500 1 | P11:25:EES:1WAT U3!:1::HV: | 0.08184 | Yes
GEN-2024-377 | 04 SOUTHEAST | G00ALL 29SP | 335192 8NELSON% 500 335367 8RICHARD% 500 1 | P11:25:EES:1WAT U3!:1::HV: | 0.07233 | Yes
GEN-2024-377 | 04 SOUTHEAST | G00ALL 29SP | 335188 8RHODES% 500 335192 8NELSON% 500 1 | P11:25:EES:1WAT U3!:1::HV: | 0.05427 | Yes
GEN-2024-377 | 04 SOUTHEAST | G00ALL 29SP | 337009 8MCADAMS% 500 337010 8WOLFCREEK% 500 1 | P11:25:EES:WATERF:1 | 0.05247 | Yes
GEN-2024-377 | 04 SOUTHEAST | G00ALL 29SP | 335367 8RICHARD% 500 335368 8WELLS% 500 1 | P11:25:EES:WATERF:1 | 0.07089 | Yes
GEN-2024-377 | 04 SOUTHEAST | G00ALL 29SP | 335368 8WELLS% 500 335500 8WEBRE% 500 1 | P11:25:EES:WATERF:1 | 0.08184 | Yes
GEN-2024-377 | 04 SOUTHEAST | G00ALL 29SP | 335192 8NELSON% 500 335367 8RICHARD% 500 1 | P11:25:EES:WATERF:1 | 0.07233 | Yes
GEN-2024-377 | 04 SOUTHEAST | G00ALL 29SP | 335188 8RHODES% 500 335192 8NELSON% 500 1 | P11:25:EES:WATERF:1 | 0.05427 | Yes
GEN-2024-377 | 04 SOUTHEAST | G00ALL 29SP | 337515 8MCNEIL% 500 337754 8ETTA% 500 1 | P11:25:EES:WATERF:1 | 0.07287 | Yes
GEN-2024-377 | 04 SOUTHEAST | G00ALL 29SP | 337957 8KEO% 500 338140 8HOLND BTM% 500 1 | P11:26:EES:1ISES U1:1::HV: | 0.05929 | Yes
GEN-2024-377 | 04 SOUTHEAST | G00ALL 29SP | 337651 8WHT BLUFF% 500 337957 8KEO% 500 1 | P11:26:EES:1ISES U1:1::HV: | 0.07806 | Yes
GEN-2024-377 | 04 SOUTHEAST | G00ALL 29SP | 337957 8KEO% 500 338140 8HOLND BTM% 500 1 | P11:26:EES:1ISES U2:1::HV: | 0.05929 | Yes
GEN-2024-377 | 04 SOUTHEAST | G00ALL 29SP | 337009 8MCADAMS% 500 337010 8WOLFCREEK% 500 1 | P11:26:EES:1NMIL U4:1::HV: | 0.05247 | Yes
GEN-2024-377 | 04 SOUTHEAST | G00ALL 29SP | 335368 8WELLS% 500 335500 8WEBRE% 500 1 | P11:26:EES:1NMIL U4:1::HV: | 0.08184 | Yes
GEN-2024-377 | 04 SOUTHEAST | G00ALL 29SP | 337643 8SHERIDAN% 500 337763 8MAGNETCOVE% 500 1 | P11:26:EES:1WHT BLUF U1:1::HV: | 0.07377 | Yes
GEN-2024-377 | 04 SOUTHEAST | G00ALL 29SP | 337753 8HS EHV% 500 337754 8ETTA% 500 1 | P11:26:EES:1WHT BLUF U1:1::HV: | 0.07287 | Yes
GEN-2024-377 | 04 SOUTHEAST | G00ALL 29SP | 337643 8SHERIDAN% 500 337651 8WHT BLUFF% 500 1 | P11:26:EES:1WHT BLUF U1:1::HV: | 0.07601 | Yes
GEN-2024-377 | 04 SOUTHEAST | G00ALL 29SP | 337561 8EL DORADO% 500 337643 8SHERIDAN% 500 1 | P11:26:EES:1WHT BLUF U1:1::HV: | 0.13094 | Yes
GEN-2024-377 | 04 SOUTHEAST | G00ALL 29SP | 337922 8P.HILL% 500 337937 8MAYFLOWER% 500 1 | P11:26:EES:1WHT BLUF U1:1::HV: | 0.06096 | Yes
GEN-2024-377 | 04 SOUTHEAST | G00ALL 29SP | 337808 8MABELVALE% 500 337909 8ANO% 500 1 | P11:26:EES:1WHT BLUF U1:1::HV: | 0.0549 | Yes
GEN-2024-377 | 04 SOUTHEAST | G00ALL 29SP | 337643 8SHERIDAN% 500 337763 8MAGNETCOVE% 500 1 | P11:26:EES:1WHT BLUF U2:1::HV: | 0.07377 | Yes
GEN-2024-377 | 04 SOUTHEAST | G00ALL 29SP | 337753 8HS EHV% 500 337754 8ETTA% 500 1 | P11:26:EES:1WHT BLUF U2:1::HV: | 0.07287 | Yes
GEN-2024-377 | 04 SOUTHEAST | G00ALL 29SP | 337643 8SHERIDAN% 500 337651 8WHT BLUFF% 500 1 | P11:26:EES:1WHT BLUF U2:1::HV: | 0.07601 | Yes
GEN-2024-377 | 04 SOUTHEAST | G00ALL 29SP | 337561 8EL DORADO% 500 337643 8SHERIDAN% 500 1 | P11:26:EES:1WHT BLUF U2:1::HV: | 0.13094 | Yes
GEN-2024-377 | 04 SOUTHEAST | G00ALL 29SP | 337922 8P.HILL% 500 337937 8MAYFLOWER% 500 1 | P11:26:EES:1WHT BLUF U2:1::HV: | 0.06096 | Yes
GEN-2024-377 | 04 SOUTHEAST | G00ALL 29SP | 337808 8MABELVALE% 500 337909 8ANO% 500 1 | P11:26:EES:1WHT BLUF U2:1::HV: | 0.0549 | Yes
GEN-2024-377 | 04 SOUTHEAST | G00ALL 29SP | 337957 8KEO% 500 338140 8HOLND BTM% 500 1 | P11:26:EES:5ISES%:1ISES U1:1:HV: | 0.05929 | Yes
GEN-2024-377 | 04 SOUTHEAST | G00ALL 29SP | 337651 8WHT BLUFF% 500 337957 8KEO% 500 1 | P11:26:EES:5ISES%:1ISES U1:1:HV: | 0.07806 | Yes
GEN-2024-377 | 04 SOUTHEAST | G00ALL 29SP | 335368 8WELLS% 500 335500 8WEBRE% 500 1 | P11:26:EES:NINEMILE:U5 | 0.08184 | Yes
GEN-2024-377 | 04 SOUTHEAST | G00ALL 29SP | 337909 8ANO% 500 515305 FTSMITH8 500 1 | P11:345:WERE:WOLFU1-GEN:EHV: | 0.07836 | Yes
GEN-2024-377 | 04 SOUTHEAST | G00ALL 29SP | 337808 8MABELVALE% 500 337937 8MAYFLOWER% 500 1 | P11:345:WERE:WOLFU1-GEN:EHV: | 0.06504 | Yes
GEN-2024-377 | 04 SOUTHEAST | G00ALL 29SP | 337643 8SHERIDAN% 500 337763 8MAGNETCOVE% 500 1 | P12:115:EES:3HS EHV-E!:3WOODLAWN%:1:HV: | 0.07723 | Yes
GEN-2024-377 | 04 SOUTHEAST | G00ALL 29SP | 337643 8SHERIDAN% 500 337763 8MAGNETCOVE% 500 1 | P12:115:EES:3HS EHV-E!:8HS EHV%:1:HV: | 0.07368 | Yes
GEN-2024-377 | 04 SOUTHEAST | G00ALL 29SP | 337643 8SHERIDAN% 500 337763 8MAGNETCOVE% 500 1 | P12:115:EES:3HS EHV-W!:8HS EHV%:1:HV: | 0.07366 | Yes
GEN-2024-377 | 04 SOUTHEAST | G00ALL 29SP | 337643 8SHERIDAN% 500 337763 8MAGNETCOVE% 500 1 | P12:115:EES-EAI:ARKOMA:TIGRBX:1 | 0.07641 | Yes
GEN-2024-377 | 04 SOUTHEAST | G00ALL 29SP | 334197 7ROCKYCRK% 345 783930 G24-232-TAP 345 1 | P12:138:EES:4LEWIS%:1J472MCPS G1:1:HV: | 0.10694 | Yes
GEN-2024-377 | 04 SOUTHEAST | G00ALL 29SP | 334028 7GRIMES% 345 334197 7ROCKYCRK% 345 1 | P12:138:EES:4LEWIS%:1J472MCPS G1:1:HV: | 0.06123 | Yes
GEN-2024-377 | 04 SOUTHEAST | G00ALL 29SP | 334197 7ROCKYCRK% 345 783930 G24-232-TAP 345 1 | P12:138:EES:4LEWIS%:1J472MCPS G2:1:HV: | 0.10694 | Yes
GEN-2024-377 | 04 SOUTHEAST | G00ALL 29SP | 334028 7GRIMES% 345 334197 7ROCKYCRK% 345 1 | P12:138:EES:4LEWIS%:1J472MCPS G2:1:HV: | 0.06123 | Yes
GEN-2024-377 | 04 SOUTHEAST | G00ALL 29SP | 337909 8ANO% 500 515305 FTSMITH8 500 1 | P12:138:EES:8W.MEMPHIS%:8FREEPORTTN%:4BHAM STEEL1:HV: | 0.08014 | Yes
GEN-2024-377 | 04 SOUTHEAST | G00ALL 29SP | 337957 8KEO% 500 338140 8HOLND BTM% 500 1 | P12:138:EES:8W.MEMPHIS%:8FREEPORTTN%:4BHAM STEEL1:HV: | 0.06528 | Yes
GEN-2024-377 | 04 SOUTHEAST | G00ALL 29SP | 338140 8HOLND BTM% 500 338145 8ISES% 500 1 | P12:138:EES:8W.MEMPHIS%:8FREEPORTTN%:4BHAM STEEL1:HV: | 0.05397 | Yes
GEN-2024-377 | 04 SOUTHEAST | G00ALL 29SP | 337808 8MABELVALE% 500 337937 8MAYFLOWER% 500 1 | P12:138:EES:8W.MEMPHIS%:8FREEPORTTN%:4BHAM STEEL1:HV: | 0.06635 | Yes
GEN-2024-377 | 04 SOUTHEAST | G00ALL 29SP | 337922 8P.HILL% 500 337937 8MAYFLOWER% 500 1 | P12:161:EES:5MORILTON.E!:5P.HILL%:1:HV: | 0.05656 | Yes
GEN-2024-377 | 04 SOUTHEAST | G00ALL 29SP | 337808 8MABELVALE% 500 337909 8ANO% 500 1 | P12:161:EES:8ANO%:5ANO%:1:HV: | 0.05106 | Yes
GEN-2024-377 | 04 SOUTHEAST | G00ALL 29SP | 337922 8P.HILL% 500 337937 8MAYFLOWER% 500 1 | P12:161:EES:8P.HILL%:5P.HILL%:1:HV: | 0.05112 | Yes
GEN-2024-377 | 04 SOUTHEAST | G00ALL 29SP | 337753 8HS EHV% 500 337763 8MAGNETCOVE% 500 1 | P12:18:EES:8DUKE HS-1!:1DUKE HS C1:1:EHV: | 0.07377 | Yes
GEN-2024-377 | 04 SOUTHEAST | G00ALL 29SP | 337753 8HS EHV% 500 337763 8MAGNETCOVE% 500 1 | P12:18:EES:8DUKE HS-1!:1DUKE HS C2:1:EHV: | 0.07377 | Yes
GEN-2024-377 | 04 SOUTHEAST | G00ALL 29SP | 337753 8HS EHV% 500 337763 8MAGNETCOVE% 500 1 | P12:18:EES:8DUKE HS-1!:1DUKE HS S1:1:EHV: | 0.07377 | Yes
GEN-2024-377 | 04 SOUTHEAST | G00ALL 29SP | 334197 7ROCKYCRK% 345 783930 G24-232-TAP 345 1 | P12:22:EES:1G1LEWIS:4LEWIS%:1:EHV: | 0.10694 | Yes
GEN-2024-377 | 04 SOUTHEAST | G00ALL 29SP | 334028 7GRIMES% 345 334197 7ROCKYCRK% 345 1 | P12:22:EES:1G1LEWIS:4LEWIS%:1:EHV: | 0.06123 | Yes
GEN-2024-377 | 04 SOUTHEAST | G00ALL 29SP | 334197 7ROCKYCRK% 345 783930 G24-232-TAP 345 1 | P12:22:EES:1G2LEWIS:4LEWIS%:1:EHV: | 0.10694 | Yes
GEN-2024-377 | 04 SOUTHEAST | G00ALL 29SP | 334028 7GRIMES% 345 334197 7ROCKYCRK% 345 1 | P12:22:EES:1G2LEWIS:4LEWIS%:1:EHV: | 0.06123 | Yes
GEN-2024-377 | 04 SOUTHEAST | G00ALL 29SP | 337643 8SHERIDAN% 500 337808 8MABELVALE% 500 1 | P12:22:EES:8ANO%:1ANO U1:1:EHV: | 0.12869 | Yes
GEN-2024-377 | 04 SOUTHEAST | G00ALL 29SP | 337808 8MABELVALE% 500 337937 8MAYFLOWER% 500 1 | P12:22:EES:8ANO%:1ANO U1:1:EHV: | 0.06504 | Yes
GEN-2024-377 | 04 SOUTHEAST | G00ALL 29SP | 337643 8SHERIDAN% 500 337763 8MAGNETCOVE% 500 1 | P12:22:EES:8ANO%:1ANO U1:1:EHV: | 0.07377 | Yes
GEN-2024-377 | 04 SOUTHEAST | G00ALL 29SP | 337753 8HS EHV% 500 337754 8ETTA% 500 1 | P12:22:EES:8ANO%:1ANO U1:1:EHV: | 0.07287 | Yes
GEN-2024-377 | 04 SOUTHEAST | G00ALL 29SP | 337808 8MABELVALE% 500 337909 8ANO% 500 1 | P12:22:EES:8ANO%:1ANO U1:1:EHV: | 0.0549 | Yes
GEN-2024-377 | 04 SOUTHEAST | G00ALL 29SP | 337643 8SHERIDAN% 500 337808 8MABELVALE% 500 1 | P12:22:EES:8ANO%:1ANO U2:1:EHV: | 0.12869 | Yes
GEN-2024-377 | 04 SOUTHEAST | G00ALL 29SP | 337808 8MABELVALE% 500 337937 8MAYFLOWER% 500 1 | P12:22:EES:8ANO%:1ANO U2:1:EHV: | 0.06504 | Yes
GEN-2024-377 | 04 SOUTHEAST | G00ALL 29SP | 337643 8SHERIDAN% 500 337763 8MAGNETCOVE% 500 1 | P12:22:EES:8ANO%:1ANO U2:1:EHV: | 0.07377 | Yes
GEN-2024-377 | 04 SOUTHEAST | G00ALL 29SP | 337753 8HS EHV% 500 337754 8ETTA% 500 1 | P12:22:EES:8ANO%:1ANO U2:1:EHV: | 0.07287 | Yes
GEN-2024-377 | 04 SOUTHEAST | G00ALL 29SP | 337561 8EL DORADO% 500 337643 8SHERIDAN% 500 1 | P12:22:EES:8ANO%:1ANO U2:1:EHV: | 0.13094 | Yes
GEN-2024-377 | 04 SOUTHEAST | G00ALL 29SP | 337808 8MABELVALE% 500 337909 8ANO% 500 1 | P12:22:EES:8ANO%:1ANO U2:1:EHV: | 0.0549 | Yes
GEN-2024-377 | 04 SOUTHEAST | G00ALL 29SP | 335367 8RICHARD% 500 335368 8WELLS% 500 1 | P12:230:CLEC::COCODR 6:VILPLT 61:HV: | 0.07528 | Yes
GEN-2024-377 | 04 SOUTHEAST | G00ALL 29SP | 335192 8NELSON% 500 335367 8RICHARD% 500 1 | P12:230:CLEC::COCODR 6:VILPLT 61:HV: | 0.0761 | Yes
GEN-2024-377 | 04 SOUTHEAST | G00ALL 29SP | 335367 8RICHARD% 500 335368 8WELLS% 500 1 | P12:230:CLEC::RORK 6:SELLRD61:HV: | 0.0734 | Yes
GEN-2024-377 | 04 SOUTHEAST | G00ALL 29SP | 335367 8RICHARD% 500 335368 8WELLS% 500 1 | P12:230:CLEC::VILPLT 6:WSTFORK61:HV: | 0.07528 | Yes
GEN-2024-377 | 04 SOUTHEAST | G00ALL 29SP | 335192 8NELSON% 500 335367 8RICHARD% 500 1 | P12:230:CLEC::VILPLT 6:WSTFORK61:HV: | 0.0761 | Yes
GEN-2024-377 | 04 SOUTHEAST | G00ALL 29SP | 335367 8RICHARD% 500 335368 8WELLS% 500 1 | P12:230:CLEC::WSTFORK6:WELLS 61:HV: | 0.07528 | Yes
GEN-2024-377 | 04 SOUTHEAST | G00ALL 29SP | 335367 8RICHARD% 500 335368 8WELLS% 500 1 | P12:230:CLEC:VILPLT:WSTFRK:WELLS | 0.07528 | Yes
GEN-2024-377 | 04 SOUTHEAST | G00ALL 29SP | 335192 8NELSON% 500 335367 8RICHARD% 500 1 | P12:230:CLEC:VILPLT:WSTFRK:WELLS | 0.0761 | Yes
GEN-2024-377 | 04 SOUTHEAST | G00ALL 29SP | 337643 8SHERIDAN% 500 337808 8MABELVALE% 500 1 | P12:230:EES:6BOGALUS%:6SLIDEL!:6FAIRVW!6HAMMND!1:HV: | 0.12874 | Yes
GEN-2024-377 | 04 SOUTHEAST | G00ALL 29SP | 334320 8CYPRESS% 500 334325 8HARTBRG% 500 1 | P12:230:EES:6HARDINETEC!:6CYPRESS%:1:HV: | 0.05373 | Yes
GEN-2024-377 | 04 SOUTHEAST | G00ALL 29SP | 334197 7ROCKYCRK% 345 783930 G24-232-TAP 345 1 | P12:230:EES:6LEWISCREEK!:1J472MCPS ST:1:HV: | 0.10694 | Yes
GEN-2024-377 | 04 SOUTHEAST | G00ALL 29SP | 334320 8CYPRESS% 500 334325 8HARTBRG% 500 1 | P12:230:EES:6LEWISCREEK!:1J472MCPS ST:1:HV: | 0.05373 | Yes
GEN-2024-377 | 04 SOUTHEAST | G00ALL 29SP | 334028 7GRIMES% 345 334197 7ROCKYCRK% 345 1 | P12:230:EES:6VETERANS%:7ROCKYCRK%:1:HV: | 0.0928 | Yes
GEN-2024-377 | 04 SOUTHEAST | G00ALL 29SP | 335836 8MCKNIGHT% 500 336562 8FRANKLIN% 500 1 | P12:230:EES:8HARTBRG%:8MT_OLIVE%:6LAYFLDLAYFLD11:HV: | 0.06444 | Yes
GEN-2024-377 | 04 SOUTHEAST | G00ALL 29SP | 334197 7ROCKYCRK% 345 783930 G24-232-TAP 345 1 | P12:230:EES:8HARTBRG%:8MT_OLIVE%:6LAYFLDLAYFLD11:HV: | 0.10005 | Yes
GEN-2024-377 | 04 SOUTHEAST | G00ALL 29SP | 337561 8EL DORADO% 500 998422 8EL DORADO% 345 2 | P12:230:EES:8HARTBRG%:8MT_OLIVE%:6LAYFLDLAYFLD11:HV: | 0.11085 | Yes
GEN-2024-377 | 04 SOUTHEAST | G00ALL 29SP | 337562 7EL DORADO 345 998422 8EL DORADO% 345 2 | P12:230:EES:8HARTBRG%:8MT_OLIVE%:6LAYFLDLAYFLD11:HV: | 0.11085 | Yes
GEN-2024-377 | 04 SOUTHEAST | G00ALL 29SP | 337651 8WHT BLUFF% 500 337957 8KEO% 500 1 | P12:230:EES:8HARTBRG%:8MT_OLIVE%:6LAYFLDLAYFLD11:HV: | 0.0706 | Yes
GEN-2024-377 | 04 SOUTHEAST | G00ALL 29SP | 334028 7GRIMES% 345 334197 7ROCKYCRK% 345 1 | P12:230:EES:8HARTBRG%:8MT_OLIVE%:6LAYFLDLAYFLD11:HV: | 0.0573 | Yes
GEN-2024-377 | 04 SOUTHEAST | G00ALL 29SP | 337376 7SAREPTA% 345 337562 7EL DORADO 345 1 | P12:230:EES:8HARTBRG%:8MT_OLIVE%:6LAYFLDLAYFLD11:HV: | 0.11085 | Yes
GEN-2024-377 | 04 SOUTHEAST | G00ALL 29SP | 337643 8SHERIDAN% 500 337808 8MABELVALE% 500 1 | P12:230:EES:8HARTBRG%:8MT_OLIVE%:6LAYFLDLAYFLD11:HV: | 0.11763 | Yes
GEN-2024-377 | 04 SOUTHEAST | G00ALL 29SP | 337376 7SAREPTA% 345 788340 G24-379-TAP 345 1 | P12:230:EES:8HARTBRG%:8MT_OLIVE%:6LAYFLDLAYFLD11:HV: | 0.13957 | Yes
GEN-2024-377 | 04 SOUTHEAST | G00ALL 29SP | 337753 8HS EHV% 500 337754 8ETTA% 500 1 | P12:230:EES:8HARTBRG%:8MT_OLIVE%:6LAYFLDLAYFLD11:HV: | 0.06566 | Yes
GEN-2024-377 | 04 SOUTHEAST | G00ALL 29SP | 303005 8BIG_CAJUN2% 500 335500 8WEBRE% 500 1 | P12:230:EES:8HARTBRG%:8MT_OLIVE%:6LAYFLDLAYFLD11:HV: | 0.05537 | Yes
GEN-2024-377 | 04 SOUTHEAST | G00ALL 29SP | 335188 8RHODES% 500 335192 8NELSON% 500 1 | P12:230:EES:8HARTBRG%:8MT_OLIVE%:6LAYFLDLAYFLD11:HV: | 0.0807 | Yes
GEN-2024-377 | 04 SOUTHEAST | G00ALL 29SP | 337561 8EL DORADO% 500 337643 8SHERIDAN% 500 1 | P12:230:EES:8HARTBRG%:8MT_OLIVE%:6LAYFLDLAYFLD11:HV: | 0.11559 | Yes
GEN-2024-377 | 04 SOUTHEAST | G00ALL 29SP | 335835 8FANCY_PT% 500 335836 8MCKNIGHT% 500 1 | P12:230:EES:8HARTBRG%:8MT_OLIVE%:6LAYFLDLAYFLD11:HV: | 0.05398 | Yes
GEN-2024-377 | 04 SOUTHEAST | G00ALL 29SP | 335367 8RICHARD% 500 335368 8WELLS% 500 1 | P12:230-21:EES:FCY:RVB | 0.07089 | Yes
GEN-2024-377 | 04 SOUTHEAST | G00ALL 29SP | 337009 8MCADAMS% 500 337010 8WOLFCREEK% 500 1 | P12:230-21:EES:FCY:RVB | 0.05247 | Yes
GEN-2024-377 | 04 SOUTHEAST | G00ALL 29SP | 335368 8WELLS% 500 335500 8WEBRE% 500 1 | P12:230-21:EES:FCY:RVB | 0.08184 | Yes
GEN-2024-377 | 04 SOUTHEAST | G00ALL 29SP | 335192 8NELSON% 500 335367 8RICHARD% 500 1 | P12:230-21:EES:FCY:RVB | 0.07233 | Yes
GEN-2024-377 | 04 SOUTHEAST | G00ALL 29SP | 335188 8RHODES% 500 335192 8NELSON% 500 1 | P12:230-21:EES:FCY:RVB | 0.05427 | Yes
GEN-2024-377 | 04 SOUTHEAST | G00ALL 29SP | 337561 8EL DORADO% 500 998422 8EL DORADO% 345 2 | P12:24:EES:TURK 4%:TURKCOAL:1:EHV: | 0.09718 | Yes
GEN-2024-377 | 04 SOUTHEAST | G00ALL 29SP | 337562 7EL DORADO 345 998422 8EL DORADO% 345 2 | P12:24:EES:TURK 4%:TURKCOAL:1:EHV: | 0.09718 | Yes
GEN-2024-377 | 04 SOUTHEAST | G00ALL 29SP | 337376 7SAREPTA% 345 337562 7EL DORADO 345 1 | P12:24:EES:TURK 4%:TURKCOAL:1:EHV: | 0.09718 | Yes
GEN-2024-377 | 04 SOUTHEAST | G00ALL 29SP | 337009 8MCADAMS% 500 337010 8WOLFCREEK% 500 1 | P12:26:EES:69MILE%:1NMIL U4:1:HV: | 0.05247 | Yes
GEN-2024-377 | 04 SOUTHEAST | G00ALL 29SP | 335368 8WELLS% 500 335500 8WEBRE% 500 1 | P12:26:EES:69MILE%:1NMIL U4:1:HV: | 0.08184 | Yes
GEN-2024-377 | 04 SOUTHEAST | G00ALL 29SP | 337643 8SHERIDAN% 500 337763 8MAGNETCOVE% 500 1 | P12:26:EES:8WHT BLUFF%:1WHT BLUF U1:1:HV: | 0.07377 | Yes
GEN-2024-377 | 04 SOUTHEAST | G00ALL 29SP | 337753 8HS EHV% 500 337754 8ETTA% 500 1 | P12:26:EES:8WHT BLUFF%:1WHT BLUF U1:1:HV: | 0.07287 | Yes
GEN-2024-377 | 04 SOUTHEAST | G00ALL 29SP | 337643 8SHERIDAN% 500 337651 8WHT BLUFF% 500 1 | P12:26:EES:8WHT BLUFF%:1WHT BLUF U1:1:HV: | 0.07601 | Yes
GEN-2024-377 | 04 SOUTHEAST | G00ALL 29SP | 337561 8EL DORADO% 500 337643 8SHERIDAN% 500 1 | P12:26:EES:8WHT BLUFF%:1WHT BLUF U1:1:HV: | 0.13094 | Yes
GEN-2024-377 | 04 SOUTHEAST | G00ALL 29SP | 337922 8P.HILL% 500 337937 8MAYFLOWER% 500 1 | P12:26:EES:8WHT BLUFF%:1WHT BLUF U1:1:HV: | 0.06096 | Yes
GEN-2024-377 | 04 SOUTHEAST | G00ALL 29SP | 337808 8MABELVALE% 500 337909 8ANO% 500 1 | P12:26:EES:8WHT BLUFF%:1WHT BLUF U1:1:HV: | 0.0549 | Yes
GEN-2024-377 | 04 SOUTHEAST | G00ALL 29SP | 337643 8SHERIDAN% 500 337763 8MAGNETCOVE% 500 1 | P12:26:EES:8WHT BLUFF%:1WHT BLUF U2:1:HV: | 0.07377 | Yes
GEN-2024-377 | 04 SOUTHEAST | G00ALL 29SP | 337753 8HS EHV% 500 337754 8ETTA% 500 1 | P12:26:EES:8WHT BLUFF%:1WHT BLUF U2:1:HV: | 0.07287 | Yes
GEN-2024-377 | 04 SOUTHEAST | G00ALL 29SP | 337643 8SHERIDAN% 500 337651 8WHT BLUFF% 500 1 | P12:26:EES:8WHT BLUFF%:1WHT BLUF U2:1:HV: | 0.07601 | Yes
GEN-2024-377 | 04 SOUTHEAST | G00ALL 29SP | 337561 8EL DORADO% 500 337643 8SHERIDAN% 500 1 | P12:26:EES:8WHT BLUFF%:1WHT BLUF U2:1:HV: | 0.13094 | Yes
GEN-2024-377 | 04 SOUTHEAST | G00ALL 29SP | 337922 8P.HILL% 500 337937 8MAYFLOWER% 500 1 | P12:26:EES:8WHT BLUFF%:1WHT BLUF U2:1:HV: | 0.06096 | Yes
GEN-2024-377 | 04 SOUTHEAST | G00ALL 29SP | 337808 8MABELVALE% 500 337909 8ANO% 500 1 | P12:26:EES:8WHT BLUFF%:1WHT BLUF U2:1:HV: | 0.0549 | Yes
GEN-2024-377 | 04 SOUTHEAST | G00ALL 29SP | 334197 7ROCKYCRK% 345 334198 6ROCKYCRK 230 1 | P12:345:EES:7GRIMES%:7ROCKYCRK%:1:EHV: | 0.08374 | Yes
GEN-2024-377 | 04 SOUTHEAST | G00ALL 29SP | 334076 6VETERANS% 230 334198 6ROCKYCRK 230 1 | P12:345:EES:7GRIMES%:7ROCKYCRK%:1:EHV: | 0.08374 | Yes
GEN-2024-377 | 04 SOUTHEAST | G00ALL 29SP | 334069 6LEWISCREEK! 230 334076 6VETERANS% 230 1 | P12:345:EES:7GRIMES%:7ROCKYCRK%:1:EHV: | 0.08374 | Yes
GEN-2024-377 | 04 SOUTHEAST | G00ALL 29SP | 500260 DOLHILL6 230 500250 DOLHILL7 345 1 | P12:345:EES:TENRUSK7!:CROCKET7%:1:EHV: | 0.06566 | Yes
GEN-2024-377 | 04 SOUTHEAST | G00ALL 29SP | 500250 DOLHILL7 345 507760 SW SHV 7 345 1 | P12:345:EES:TENRUSK7!:CROCKET7%:1:EHV: | 0.06566 | Yes
GEN-2024-377 | 04 SOUTHEAST | G00ALL 29SP | 337909 8ANO% 500 515305 FTSMITH8 500 1 | P12:345:SPS:JXX:1:SIDWNDER_GAINES___:EHV: | 0.07836 | Yes
GEN-2024-377 | 04 SOUTHEAST | G00ALL 29SP | 337909 8ANO% 500 515305 FTSMITH8 500 1 | P12:500:EES:8ANO%:8P.HILL%:1:EHV: | 0.07057 | Yes
GEN-2024-377 | 04 SOUTHEAST | G00ALL 29SP | 337808 8MABELVALE% 500 337909 8ANO% 500 1 | P12:500:EES:8ANO%:8P.HILL%:1:EHV: | 0.08106 | Yes
GEN-2024-377 | 04 SOUTHEAST | G00ALL 29SP | 337904 5RUSSELVL.S 161 337905 5RUSSELVL.E! 161 1 | P12:500:EES:8ANO%:FTSMITH8:1:EHV: | 0.05863 | Yes
GEN-2024-377 | 04 SOUTHEAST | G00ALL 29SP | 337904 5RUSSELVL.S 161 505508 DARDANE5 161 1 | P12:500:EES:8ANO%:FTSMITH8:1:EHV: | 0.05863 | Yes
GEN-2024-377 | 04 SOUTHEAST | G00ALL 29SP | 337561 8EL DORADO% 500 998422 8EL DORADO% 345 2 | P12:500:EES:8ANO%:FTSMITH8:1:EHV: | 0.08857 | Yes
GEN-2024-377 | 04 SOUTHEAST | G00ALL 29SP | 337562 7EL DORADO 345 998422 8EL DORADO% 345 2 | P12:500:EES:8ANO%:FTSMITH8:1:EHV: | 0.08857 | Yes
GEN-2024-377 | 04 SOUTHEAST | G00ALL 29SP | 337957 8KEO% 500 338140 8HOLND BTM% 500 1 | P12:500:EES:8ANO%:FTSMITH8:1:EHV: | 0.06908 | Yes
GEN-2024-377 | 04 SOUTHEAST | G00ALL 29SP | 337376 7SAREPTA% 345 337562 7EL DORADO 345 1 | P12:500:EES:8ANO%:FTSMITH8:1:EHV: | 0.08857 | Yes
GEN-2024-377 | 04 SOUTHEAST | G00ALL 29SP | 337376 7SAREPTA% 345 788340 G24-379-TAP 345 1 | P12:500:EES:8ANO%:FTSMITH8:1:EHV: | 0.11276 | Yes
GEN-2024-377 | 04 SOUTHEAST | G00ALL 29SP | 338140 8HOLND BTM% 500 338145 8ISES% 500 1 | P12:500:EES:8ANO%:FTSMITH8:1:EHV: | 0.05973 | Yes
GEN-2024-377 | 04 SOUTHEAST | G00ALL 29SP | 337515 8MCNEIL% 500 337754 8ETTA% 500 1 | P12:500:EES:8ANO%:FTSMITH8:1:EHV: | 0.06464 | Yes
GEN-2024-377 | 04 SOUTHEAST | G00ALL 29SP | 337753 8HS EHV% 500 337763 8MAGNETCOVE% 500 1 | P12:500:EES:8ANO%:FTSMITH8:1:EHV: | 0.06268 | Yes
GEN-2024-377 | 04 SOUTHEAST | G00ALL 29SP | 335836 8MCKNIGHT% 500 335837 8COLY% 500 1 | P12:500:EES:8BIG_CAJUN2%:8WEBRE%:1:EHV: | 0.05131 | Yes
GEN-2024-377 | 04 SOUTHEAST | G00ALL 29SP | 335618 8WILLOW_GL% 500 335837 8COLY% 500 1 | P12:500:EES:8BIG_CAJUN2%:8WEBRE%:1:EHV: | 0.05006 | Yes
GEN-2024-377 | 04 SOUTHEAST | G00ALL 29SP | 337368 8MT_OLIVE% 500 337561 8EL DORADO% 500 1 | P12:500:EES:8BXTRWILSON%:8PERRYVILLE%:1:EHV: | 0.08461 | Yes
GEN-2024-377 | 04 SOUTHEAST | G00ALL 29SP | 337651 8WHT BLUFF% 500 337957 8KEO% 500 1 | P12:500:EES:8BXTRWILSON%:8PERRYVILLE%:1:EHV: | 0.08032 | Yes
GEN-2024-377 | 04 SOUTHEAST | G00ALL 29SP | 337957 8KEO% 500 338140 8HOLND BTM% 500 1 | P12:500:EES:8BXTRWILSON%:8PERRYVILLE%:1:EHV: | 0.06097 | Yes
GEN-2024-377 | 04 SOUTHEAST | G00ALL 29SP | 337561 8EL DORADO% 500 998422 8EL DORADO% 345 2 | P12:500:EES:8BXTRWILSON%:8PERRYVILLE%:1:EHV: | 0.09587 | Yes
GEN-2024-377 | 04 SOUTHEAST | G00ALL 29SP | 337562 7EL DORADO 345 998422 8EL DORADO% 345 2 | P12:500:EES:8BXTRWILSON%:8PERRYVILLE%:1:EHV: | 0.09587 | Yes
GEN-2024-377 | 04 SOUTHEAST | G00ALL 29SP | 337368 8MT_OLIVE% 500 509366 LAYFLD8 500 1 | P12:500:EES:8BXTRWILSON%:8PERRYVILLE%:1:EHV: | 0.07868 | Yes
GEN-2024-377 | 04 SOUTHEAST | G00ALL 29SP | 337643 8SHERIDAN% 500 337808 8MABELVALE% 500 1 | P12:500:EES:8BXTRWILSON%:8PERRYVILLE%:1:EHV: | 0.1313 | Yes
GEN-2024-377 | 04 SOUTHEAST | G00ALL 29SP | 335367 8RICHARD% 500 335368 8WELLS% 500 1 | P12:500:EES:8BXTRWILSON%:8PERRYVILLE%:1:EHV: | 0.07449 | Yes
GEN-2024-377 | 04 SOUTHEAST | G00ALL 29SP | 337376 7SAREPTA% 345 337562 7EL DORADO 345 1 | P12:500:EES:8BXTRWILSON%:8PERRYVILLE%:1:EHV: | 0.09587 | Yes
GEN-2024-377 | 04 SOUTHEAST | G00ALL 29SP | 337643 8SHERIDAN% 500 337763 8MAGNETCOVE% 500 1 | P12:500:EES:8BXTRWILSON%:8PERRYVILLE%:1:EHV: | 0.07525 | Yes
GEN-2024-377 | 04 SOUTHEAST | G00ALL 29SP | 337753 8HS EHV% 500 337754 8ETTA% 500 1 | P12:500:EES:8BXTRWILSON%:8PERRYVILLE%:1:EHV: | 0.07481 | Yes
GEN-2024-377 | 04 SOUTHEAST | G00ALL 29SP | 338140 8HOLND BTM% 500 338145 8ISES% 500 1 | P12:500:EES:8BXTRWILSON%:8PERRYVILLE%:1:EHV: | 0.05015 | Yes
GEN-2024-377 | 04 SOUTHEAST | G00ALL 29SP | 337376 7SAREPTA% 345 788340 G24-379-TAP 345 1 | P12:500:EES:8BXTRWILSON%:8PERRYVILLE%:1:EHV: | 0.1221 | Yes
GEN-2024-377 | 04 SOUTHEAST | G00ALL 29SP | 335368 8WELLS% 500 335500 8WEBRE% 500 1 | P12:500:EES:8BXTRWILSON%:8PERRYVILLE%:1:EHV: | 0.08638 | Yes
GEN-2024-377 | 04 SOUTHEAST | G00ALL 29SP | 334325 8HARTBRG% 500 335188 8RHODES% 500 1 | P12:500:EES:8BXTRWILSON%:8PERRYVILLE%:1:EHV: | 0.05187 | Yes
GEN-2024-377 | 04 SOUTHEAST | G00ALL 29SP | 335192 8NELSON% 500 335367 8RICHARD% 500 1 | P12:500:EES:8BXTRWILSON%:8PERRYVILLE%:1:EHV: | 0.07589 | Yes
GEN-2024-377 | 04 SOUTHEAST | G00ALL 29SP | 335188 8RHODES% 500 335192 8NELSON% 500 1 | P12:500:EES:8BXTRWILSON%:8PERRYVILLE%:1:EHV: | 0.05744 | Yes
GEN-2024-377 | 04 SOUTHEAST | G00ALL 29SP | 337561 8EL DORADO% 500 337643 8SHERIDAN% 500 1 | P12:500:EES:8BXTRWILSON%:8PERRYVILLE%:1:EHV: | 0.13484 | Yes
GEN-2024-377 | 04 SOUTHEAST | G00ALL 29SP | 337368 8MT_OLIVE% 500 337561 8EL DORADO% 500 1 | P12:500:EES:8COTNWOOD1!:8HARTBRG%:1:EHV: | 0.08818 | Yes
GEN-2024-377 | 04 SOUTHEAST | G00ALL 29SP | 337368 8MT_OLIVE% 500 509366 LAYFLD8 500 1 | P12:500:EES:8COTNWOOD1!:8HARTBRG%:1:EHV: | 0.08248 | Yes
GEN-2024-377 | 04 SOUTHEAST | G00ALL 29SP | 337368 8MT_OLIVE% 500 337561 8EL DORADO% 500 1 | P12:500:EES:8COTNWOOD2!:8HARTBRG%:1:EHV: | 0.08818 | Yes
GEN-2024-377 | 04 SOUTHEAST | G00ALL 29SP | 337368 8MT_OLIVE% 500 509366 LAYFLD8 500 1 | P12:500:EES:8COTNWOOD2!:8HARTBRG%:1:EHV: | 0.08248 | Yes
GEN-2024-377 | 04 SOUTHEAST | G00ALL 29SP | 334197 7ROCKYCRK% 345 783930 G24-232-TAP 345 1 | P12:500:EES:8CYPRESS%:8HARTBRG%:1:EHV: | 0.10115 | Yes
GEN-2024-377 | 04 SOUTHEAST | G00ALL 29SP | 334028 7GRIMES% 345 334197 7ROCKYCRK% 345 1 | P12:500:EES:8CYPRESS%:8HARTBRG%:1:EHV: | 0.05763 | Yes
GEN-2024-377 | 04 SOUTHEAST | G00ALL 29SP | 337957 8KEO% 500 338140 8HOLND BTM% 500 1 | P12:500:EES:8DELL%:1EAI DELLST3:1EAI DELLCT11EAI DELLCT21:EHV: | 0.05929 | Yes
GEN-2024-377 | 04 SOUTHEAST | G00ALL 29SP | 337643 8SHERIDAN% 500 337763 8MAGNETCOVE% 500 1 | P12:500:EES:8EL DORADO%:8SHERIDAN%:1:EHV: | 0.14363 | Yes
GEN-2024-377 | 04 SOUTHEAST | G00ALL 29SP | 337753 8HS EHV% 500 337763 8MAGNETCOVE% 500 1 | P12:500:EES:8ETTA%:8DUKE HS-1!:1:EHV: | 0.07377 | Yes
GEN-2024-377 | 04 SOUTHEAST | G00ALL 29SP | 337561 8EL DORADO% 500 337643 8SHERIDAN% 500 1 | P12:500:EES:8HS EHV%:8ETTA%:1:EHV: | 0.17795 | Yes
GEN-2024-377 | 04 SOUTHEAST | G00ALL 29SP | 337808 8MABELVALE% 500 337937 8MAYFLOWER% 500 1 | P12:500:EES:8KEO%:8HOLND BTM%:1:EHV: | 0.07742 | Yes
GEN-2024-377 | 04 SOUTHEAST | G00ALL 29SP | 337643 8SHERIDAN% 500 337651 8WHT BLUFF% 500 1 | P12:500:EES:8KEO%:8HOLND BTM%:1:EHV: | 0.06406 | Yes
GEN-2024-377 | 04 SOUTHEAST | G00ALL 29SP | 337909 8ANO% 500 337922 8P.HILL% 500 1 | P12:500:EES:8MABELVALE%:8ANO%:1:EHV: | 0.08243 | Yes
GEN-2024-377 | 04 SOUTHEAST | G00ALL 29SP | 337922 8P.HILL% 500 337937 8MAYFLOWER% 500 1 | P12:500:EES:8MABELVALE%:8ANO%:1:EHV: | 0.10013 | Yes
GEN-2024-377 | 04 SOUTHEAST | G00ALL 29SP | 303005 8BIG_CAJUN2% 500 335500 8WEBRE% 500 1 | P12:500:EES:8MCKNIGHT%:8COLY%:1:EHV: | 0.05454 | Yes
GEN-2024-377 | 04 SOUTHEAST | G00ALL 29SP | 335835 8FANCY_PT% 500 335836 8MCKNIGHT% 500 1 | P12:500:EES:8MCKNIGHT%:8COLY%:1:EHV: | 0.06316 | Yes
GEN-2024-377 | 04 SOUTHEAST | G00ALL 29SP | 303005 8BIG_CAJUN2% 500 335835 8FANCY_PT% 500 1 | P12:500:EES:8MCKNIGHT%:8COLY%:1:EHV: | 0.05454 | Yes
GEN-2024-377 | 04 SOUTHEAST | G00ALL 29SP | 337368 8MT_OLIVE% 500 337561 8EL DORADO% 500 1 | P12:500:EES:8MCKNIGHT%:8FRANKLIN%:1:EHV: | 0.09535 | Yes
GEN-2024-377 | 04 SOUTHEAST | G00ALL 29SP | 337368 8MT_OLIVE% 500 509366 LAYFLD8 500 1 | P12:500:EES:8MCKNIGHT%:8FRANKLIN%:1:EHV: | 0.09003 | Yes
GEN-2024-377 | 04 SOUTHEAST | G00ALL 29SP | 335367 8RICHARD% 500 335368 8WELLS% 500 1 | P12:500:EES:8MCKNIGHT%:8FRANKLIN%:1:EHV: | 0.06131 | Yes
GEN-2024-377 | 04 SOUTHEAST | G00ALL 29SP | 335368 8WELLS% 500 335500 8WEBRE% 500 1 | P12:500:EES:8MCKNIGHT%:8FRANKLIN%:1:EHV: | 0.0693 | Yes
GEN-2024-377 | 04 SOUTHEAST | G00ALL 29SP | 335192 8NELSON% 500 335367 8RICHARD% 500 1 | P12:500:EES:8MCKNIGHT%:8FRANKLIN%:1:EHV: | 0.06334 | Yes
GEN-2024-377 | 04 SOUTHEAST | G00ALL 29SP | 337909 8ANO% 500 515305 FTSMITH8 500 1 | P12:500:EES:8MT_OLIVE%:8EL DORADO%:1:EHV: | 0.07164 | Yes
GEN-2024-377 | 04 SOUTHEAST | G00ALL 29SP | 335836 8MCKNIGHT% 500 336562 8FRANKLIN% 500 1 | P12:500:EES:8MT_OLIVE%:8EL DORADO%:1:EHV: | 0.06204 | Yes
GEN-2024-377 | 04 SOUTHEAST | G00ALL 29SP | 337561 8EL DORADO% 500 998422 8EL DORADO% 345 2 | P12:500:EES:8MT_OLIVE%:8EL DORADO%:1:EHV: | 0.11361 | Yes
GEN-2024-377 | 04 SOUTHEAST | G00ALL 29SP | 337562 7EL DORADO 345 998422 8EL DORADO% 345 2 | P12:500:EES:8MT_OLIVE%:8EL DORADO%:1:EHV: | 0.11361 | Yes
GEN-2024-377 | 04 SOUTHEAST | G00ALL 29SP | 337651 8WHT BLUFF% 500 337957 8KEO% 500 1 | P12:500:EES:8MT_OLIVE%:8EL DORADO%:1:EHV: | 0.07028 | Yes
GEN-2024-377 | 04 SOUTHEAST | G00ALL 29SP | 337376 7SAREPTA% 345 337562 7EL DORADO 345 1 | P12:500:EES:8MT_OLIVE%:8EL DORADO%:1:EHV: | 0.11361 | Yes
GEN-2024-377 | 04 SOUTHEAST | G00ALL 29SP | 337643 8SHERIDAN% 500 337808 8MABELVALE% 500 1 | P12:500:EES:8MT_OLIVE%:8EL DORADO%:1:EHV: | 0.11702 | Yes
GEN-2024-377 | 04 SOUTHEAST | G00ALL 29SP | 337376 7SAREPTA% 345 788340 G24-379-TAP 345 1 | P12:500:EES:8MT_OLIVE%:8EL DORADO%:1:EHV: | 0.13664 | Yes
GEN-2024-377 | 04 SOUTHEAST | G00ALL 29SP | 337753 8HS EHV% 500 337754 8ETTA% 500 1 | P12:500:EES:8MT_OLIVE%:8EL DORADO%:1:EHV: | 0.06547 | Yes
GEN-2024-377 | 04 SOUTHEAST | G00ALL 29SP | 303005 8BIG_CAJUN2% 500 335500 8WEBRE% 500 1 | P12:500:EES:8MT_OLIVE%:8EL DORADO%:1:EHV: | 0.05379 | Yes
GEN-2024-377 | 04 SOUTHEAST | G00ALL 29SP | 337561 8EL DORADO% 500 337643 8SHERIDAN% 500 1 | P12:500:EES:8MT_OLIVE%:8EL DORADO%:1:EHV: | 0.11415 | Yes
GEN-2024-377 | 04 SOUTHEAST | G00ALL 29SP | 337808 8MABELVALE% 500 337909 8ANO% 500 1 | P12:500:EES:8P.HILL%:8MAYFLOWER%:1:EHV: | 0.09166 | Yes
GEN-2024-377 | 04 SOUTHEAST | G00ALL 29SP | 335192 8NELSON% 500 335190 6NELSON% 230 1 | P12:500:EES:8RHODES%:8NELSON%:1:EHV: | 0.05969 | Yes
GEN-2024-377 | 04 SOUTHEAST | G00ALL 29SP | 337651 8WHT BLUFF% 500 337957 8KEO% 500 1 | P12:500:EES:8SHERIDAN%:8MABELVALE%:1:EHV: | 0.16945 | Yes
GEN-2024-377 | 04 SOUTHEAST | G00ALL 29SP | 337808 8MABELVALE% 500 337860 8WRIGHTSVLE% 500 1 | P12:500:EES:8SHERIDAN%:8MABELVALE%:1:EHV: | 0.08684 | Yes
GEN-2024-377 | 04 SOUTHEAST | G00ALL 29SP | 337643 8SHERIDAN% 500 337651 8WHT BLUFF% 500 1 | P12:500:EES:8SHERIDAN%:8MABELVALE%:1:EHV: | 0.17553 | Yes
GEN-2024-377 | 04 SOUTHEAST | G00ALL 29SP | 337561 8EL DORADO% 500 337643 8SHERIDAN% 500 1 | P12:500:EES:8SHERIDAN%:8MAGNETCOVE%:1:EHV: | 0.16699 | Yes
GEN-2024-377 | 04 SOUTHEAST | G00ALL 29SP | 337009 8MCADAMS% 500 337010 8WOLFCREEK% 500 1 | P12:500:EES:8STERLING2%:8OUACHITA!:1:EHV: | 0.05247 | Yes
GEN-2024-377 | 04 SOUTHEAST | G00ALL 29SP | 337515 8MCNEIL% 500 337754 8ETTA% 500 1 | P12:500:EES:8STERLING2%:8OUACHITA!:1:EHV: | 0.07287 | Yes
GEN-2024-377 | 04 SOUTHEAST | G00ALL 29SP | 337957 8KEO% 500 338140 8HOLND BTM% 500 1 | P12:500:EES:8W.MEMPHIS%:8BHAM STEEL:1:EHV: | 0.06528 | Yes
GEN-2024-377 | 04 SOUTHEAST | G00ALL 29SP | 338140 8HOLND BTM% 500 338145 8ISES% 500 1 | P12:500:EES:8W.MEMPHIS%:8BHAM STEEL:1:EHV: | 0.05397 | Yes
GEN-2024-377 | 04 SOUTHEAST | G00ALL 29SP | 303005 8BIG_CAJUN2% 500 335835 8FANCY_PT% 500 1 | P12:500:EES:8WEBRE%:8BYULABUTTE%:1:EHV: | 0.07377 | Yes
GEN-2024-377 | 04 SOUTHEAST | G00ALL 29SP | 335835 8FANCY_PT% 500 335836 8MCKNIGHT% 500 1 | P12:500:EES:8WEBRE%:8BYULABUTTE%:1:EHV: | 0.06048 | Yes
GEN-2024-377 | 04 SOUTHEAST | G00ALL 29SP | 337643 8SHERIDAN% 500 337808 8MABELVALE% 500 1 | P12:500:EES:8WHT BLUFF%:8KEO%:1:EHV: | 0.18535 | Yes
GEN-2024-377 | 04 SOUTHEAST | G00ALL 29SP | 337860 8WRIGHTSVLE% 500 337957 8KEO% 500 1 | P12:500:EES:8WHT BLUFF%:8KEO%:1:EHV: | 0.07019 | Yes
GEN-2024-377 | 04 SOUTHEAST | G00ALL 29SP | 337808 8MABELVALE% 500 337860 8WRIGHTSVLE% 500 1 | P12:500:EES:8WHT BLUFF%:8KEO%:1:EHV: | 0.06605 | Yes
GEN-2024-377 | 04 SOUTHEAST | G00ALL 29SP | 303005 8BIG_CAJUN2% 500 335835 8FANCY_PT% 500 1 | P12:500:EES:8WILLOW_GL%:8BYULABUTTE%:1:EHV: | 0.05307 | Yes
GEN-2024-377 | 04 SOUTHEAST | G00ALL 29SP | 303005 8BIG_CAJUN2% 500 335500 8WEBRE% 500 1 | P12:500:EES:8WILLOW_GL%:8COLY%:1:EHV: | 0.0521 | Yes
GEN-2024-377 | 04 SOUTHEAST | G00ALL 29SP | 335835 8FANCY_PT% 500 335836 8MCKNIGHT% 500 1 | P12:500:EES:8WILLOW_GL%:8COLY%:1:EHV: | 0.05233 | Yes
GEN-2024-377 | 04 SOUTHEAST | G00ALL 29SP | 337643 8SHERIDAN% 500 337808 8MABELVALE% 500 1 | P12:500:EES:8WRIGHTSVLE%:1OSWALD C1:1OSWALD C31OSWALD C51OSWALD S11OSWALD C71OSWALD S21:EHV: | 0.12869 | Yes
GEN-2024-377 | 04 SOUTHEAST | G00ALL 29SP | 337651 8WHT BLUFF% 500 337957 8KEO% 500 1 | P12:500:EES:8WRIGHTSVLE%:8KEO%:1:EHV: | 0.08451 | Yes
GEN-2024-377 | 04 SOUTHEAST | G00ALL 29SP | 337368 8MT_OLIVE% 500 337561 8EL DORADO% 500 1 | P12:500:EES:FCY:MCKNIT:DANIEL1:EHV: | 0.10212 | Yes
GEN-2024-377 | 04 SOUTHEAST | G00ALL 29SP | 334325 8HARTBRG% 500 509366 LAYFLD8 500 1 | P12:500:EES:FCY:MCKNIT:DANIEL1:EHV: | 0.05284 | Yes
GEN-2024-377 | 04 SOUTHEAST | G00ALL 29SP | 335367 8RICHARD% 500 335368 8WELLS% 500 1 | P12:500:EES:FCY:MCKNIT:DANIEL1:EHV: | 0.05141 | Yes
GEN-2024-377 | 04 SOUTHEAST | G00ALL 29SP | 337368 8MT_OLIVE% 500 509366 LAYFLD8 500 1 | P12:500:EES:FCY:MCKNIT:DANIEL1:EHV: | 0.09694 | Yes
GEN-2024-377 | 04 SOUTHEAST | G00ALL 29SP | 335368 8WELLS% 500 335500 8WEBRE% 500 1 | P12:500:EES:FCY:MCKNIT:DANIEL1:EHV: | 0.05617 | Yes
GEN-2024-377 | 04 SOUTHEAST | G00ALL 29SP | 335192 8NELSON% 500 335367 8RICHARD% 500 1 | P12:500:EES:FCY:MCKNIT:DANIEL1:EHV: | 0.05427 | Yes
GEN-2024-377 | 04 SOUTHEAST | G00ALL 29SP | 337957 8KEO% 500 338140 8HOLND BTM% 500 1 | P12:500:EES-EAI:KEO:WMPEHV | 0.07116 | Yes
GEN-2024-377 | 04 SOUTHEAST | G00ALL 29SP | 338140 8HOLND BTM% 500 338145 8ISES% 500 1 | P12:500:EES-EAI:KEO:WMPEHV | 0.05934 | Yes
GEN-2024-377 | 04 SOUTHEAST | G00ALL 29SP | 337909 8ANO% 500 515305 FTSMITH8 500 1 | P12:500:EES-EAI:WMPEHV:BHMSTL:BHMSTLNEWPORT:EHV: | 0.08014 | Yes
GEN-2024-377 | 04 SOUTHEAST | G00ALL 29SP | 337957 8KEO% 500 338140 8HOLND BTM% 500 1 | P12:500:EES-EAI:WMPEHV:BHMSTL:BHMSTLNEWPORT:EHV: | 0.06528 | Yes
GEN-2024-377 | 04 SOUTHEAST | G00ALL 29SP | 338140 8HOLND BTM% 500 338145 8ISES% 500 1 | P12:500:EES-EAI:WMPEHV:BHMSTL:BHMSTLNEWPORT:EHV: | 0.05397 | Yes
GEN-2024-377 | 04 SOUTHEAST | G00ALL 29SP | 337904 5RUSSELVL.S 161 337905 5RUSSELVL.E! 161 1 | P12:500:OKGE-EES:BKRBKR3170:::EHV: | 0.05863 | Yes
GEN-2024-377 | 04 SOUTHEAST | G00ALL 29SP | 337904 5RUSSELVL.S 161 505508 DARDANE5 161 1 | P12:500:OKGE-EES:BKRBKR3170:::EHV: | 0.05863 | Yes
GEN-2024-377 | 04 SOUTHEAST | G00ALL 29SP | 337561 8EL DORADO% 500 998422 8EL DORADO% 345 2 | P12:500:OKGE-EES:BKRBKR3170:::EHV: | 0.08857 | Yes
GEN-2024-377 | 04 SOUTHEAST | G00ALL 29SP | 337562 7EL DORADO 345 998422 8EL DORADO% 345 2 | P12:500:OKGE-EES:BKRBKR3170:::EHV: | 0.08857 | Yes
GEN-2024-377 | 04 SOUTHEAST | G00ALL 29SP | 337957 8KEO% 500 338140 8HOLND BTM% 500 1 | P12:500:OKGE-EES:BKRBKR3170:::EHV: | 0.06908 | Yes
GEN-2024-377 | 04 SOUTHEAST | G00ALL 29SP | 337376 7SAREPTA% 345 337562 7EL DORADO 345 1 | P12:500:OKGE-EES:BKRBKR3170:::EHV: | 0.08857 | Yes
GEN-2024-377 | 04 SOUTHEAST | G00ALL 29SP | 337376 7SAREPTA% 345 788340 G24-379-TAP 345 1 | P12:500:OKGE-EES:BKRBKR3170:::EHV: | 0.11276 | Yes
GEN-2024-377 | 04 SOUTHEAST | G00ALL 29SP | 338140 8HOLND BTM% 500 338145 8ISES% 500 1 | P12:500:OKGE-EES:BKRBKR3170:::EHV: | 0.05973 | Yes
GEN-2024-377 | 04 SOUTHEAST | G00ALL 29SP | 337515 8MCNEIL% 500 337754 8ETTA% 500 1 | P12:500:OKGE-EES:BKRBKR3170:::EHV: | 0.06464 | Yes
GEN-2024-377 | 04 SOUTHEAST | G00ALL 29SP | 337753 8HS EHV% 500 337763 8MAGNETCOVE% 500 1 | P12:500:OKGE-EES:BKRBKR3170:::EHV: | 0.06268 | Yes
GEN-2024-377 | 04 SOUTHEAST | G00ALL 29SP | 337515 8MCNEIL% 500 337516 3MCNEIL! 115 1 | P12:500-345-115:EES-EAI:SAREPT:EL_EHV | 0.0503 | Yes
GEN-2024-377 | 04 SOUTHEAST | G00ALL 29SP | 337643 8SHERIDAN% 500 337808 8MABELVALE% 500 1 | P12:500-345-115:EES-EAI:SAREPT:EL_EHV | 0.11308 | Yes
GEN-2024-377 | 04 SOUTHEAST | G00ALL 29SP | 500140 CARROLL6 230 500465 6LAYFLD 230 1 | P12:500-345-115:EES-EAI:SAREPT:EL_EHV | 0.06597 | Yes
GEN-2024-377 | 04 SOUTHEAST | G00ALL 29SP | 337561 8EL DORADO% 500 998422 8EL DORADO% 345 2 | P13:138-24:AEPW:TURK 4:::: | 0.09718 | Yes
GEN-2024-377 | 04 SOUTHEAST | G00ALL 29SP | 337562 7EL DORADO 345 998422 8EL DORADO% 345 2 | P13:138-24:AEPW:TURK 4:::: | 0.09718 | Yes
GEN-2024-377 | 04 SOUTHEAST | G00ALL 29SP | 337376 7SAREPTA% 345 337562 7EL DORADO 345 1 | P13:138-24:AEPW:TURK 4:::: | 0.09718 | Yes
GEN-2024-377 | 04 SOUTHEAST | G00ALL 29SP | 337368 8MT_OLIVE% 500 337561 8EL DORADO% 500 1 | P13:22:CLEC::G3MADISN:1:EHV: | 0.08818 | Yes
GEN-2024-377 | 04 SOUTHEAST | G00ALL 29SP | 337368 8MT_OLIVE% 500 509366 LAYFLD8 500 1 | P13:22:CLEC::G3MADISN:1:EHV: | 0.08248 | Yes
GEN-2024-377 | 04 SOUTHEAST | G00ALL 29SP | 337368 8MT_OLIVE% 500 337561 8EL DORADO% 500 1 | P13:230,22:CLEC::G3MADISN::1 | 0.08818 | Yes
GEN-2024-377 | 04 SOUTHEAST | G00ALL 29SP | 337368 8MT_OLIVE% 500 509366 LAYFLD8 500 1 | P13:230,22:CLEC::G3MADISN::1 | 0.08248 | Yes
GEN-2024-377 | 04 SOUTHEAST | G00ALL 29SP | 337808 8MABELVALE% 500 337937 8MAYFLOWER% 500 1 | P13:500-161:EES:5HOLND BTM!:8HOLND BTM%:1 | 0.06806 | Yes
GEN-2024-377 | 04 SOUTHEAST | G00ALL 29SP | 337643 8SHERIDAN% 500 337763 8MAGNETCOVE% 500 1 | P21:115:EES:3HS EHV-E!:3BUTTERFIELD:1:HV: | 0.07723 | Yes
GEN-2024-377 | 04 SOUTHEAST | G00ALL 29SP | 337808 8MABELVALE% 500 337937 8MAYFLOWER% 500 1 | P21:161:EES:5HOLND BTM!:5GREYHAWK:1:HV: | 0.06806 | Yes
GEN-2024-377 | 04 SOUTHEAST | G00ALL 29SP | 335367 8RICHARD% 500 335368 8WELLS% 500 1 | P21:230:EES:6FANCY_PT%:6RIVER_BEND:1:HV: | 0.07089 | Yes
GEN-2024-377 | 04 SOUTHEAST | G00ALL 29SP | 337009 8MCADAMS% 500 337010 8WOLFCREEK% 500 1 | P21:230:EES:6FANCY_PT%:6RIVER_BEND:1:HV: | 0.05247 | Yes
GEN-2024-377 | 04 SOUTHEAST | G00ALL 29SP | 335368 8WELLS% 500 335500 8WEBRE% 500 1 | P21:230:EES:6FANCY_PT%:6RIVER_BEND:1:HV: | 0.08184 | Yes
GEN-2024-377 | 04 SOUTHEAST | G00ALL 29SP | 335192 8NELSON% 500 335367 8RICHARD% 500 1 | P21:230:EES:6FANCY_PT%:6RIVER_BEND:1:HV: | 0.07233 | Yes
GEN-2024-377 | 04 SOUTHEAST | G00ALL 29SP | 335188 8RHODES% 500 335192 8NELSON% 500 1 | P21:230:EES:6FANCY_PT%:6RIVER_BEND:1:HV: | 0.05427 | Yes
GEN-2024-377 | 04 SOUTHEAST | G00ALL 29SP | 334028 7GRIMES% 345 334197 7ROCKYCRK% 345 1 | P21:230:EES:6VETERANS%:6ROCKYCRK:1:HV: | 0.0928 | Yes
GEN-2024-377 | 04 SOUTHEAST | G00ALL 29SP | 334028 7GRIMES% 345 334197 7ROCKYCRK% 345 1 | P21:230:EES:7ROCKYCRK%:6ROCKYCRK:1:HV: | 0.0928 | Yes
GEN-2024-377 | 04 SOUTHEAST | G00ALL 29SP | 337515 8MCNEIL% 500 337516 3MCNEIL! 115 1 | P21:345:EES:7SAREPTA%:7EL DORADO:1:EHV: | 0.05007 | Yes
GEN-2024-377 | 04 SOUTHEAST | G00ALL 29SP | 500140 CARROLL6 230 500465 6LAYFLD 230 1 | P21:345:EES:7SAREPTA%:7EL DORADO:1:EHV: | 0.06596 | Yes
GEN-2024-377 | 04 SOUTHEAST | G00ALL 29SP | 334197 7ROCKYCRK% 345 783930 G24-232-TAP 345 1 | P21:500:EES:8HARTBRG%:LAYFLD8:1:EHV: | 0.10029 | Yes
GEN-2024-377 | 04 SOUTHEAST | G00ALL 29SP | 509366 LAYFLD8 500 997454 LAYFLD AUTO 230 1 | P21:500:EES:8HARTBRG%:LAYFLD8:1:EHV: | 0.05848 | Yes
GEN-2024-377 | 04 SOUTHEAST | G00ALL 29SP | 500465 6LAYFLD 230 997454 LAYFLD AUTO 230 1 | P21:500:EES:8HARTBRG%:LAYFLD8:1:EHV: | 0.05848 | Yes
GEN-2024-377 | 04 SOUTHEAST | G00ALL 29SP | 334028 7GRIMES% 345 334197 7ROCKYCRK% 345 1 | P21:500:EES:8HARTBRG%:LAYFLD8:1:EHV: | 0.05746 | Yes
GEN-2024-377 | 04 SOUTHEAST | G00ALL 29SP | 500140 CARROLL6 230 500465 6LAYFLD 230 1 | P21:500:EES:8HARTBRG%:LAYFLD8:1:EHV: | 0.05671 | Yes
GEN-2024-377 | 04 SOUTHEAST | G00ALL 29SP | 335188 8RHODES% 500 335192 8NELSON% 500 1 | P21:500:EES:8HARTBRG%:LAYFLD8:1:EHV: | 0.07912 | Yes
GEN-2024-377 | 04 SOUTHEAST | G00ALL 29SP | 500140 CARROLL6 230 500260 DOLHILL6 230 1 | P21:500:EES:8HARTBRG%:LAYFLD8:1:EHV: | 0.0509 | Yes
GEN-2024-377 | 04 SOUTHEAST | G00ALL 29SP | 337957 8KEO% 500 338140 8HOLND BTM% 500 1 | P21:500:EES:8KEO%:CHALKBLUFFPV:1:EHV: | 0.07116 | Yes
GEN-2024-377 | 04 SOUTHEAST | G00ALL 29SP | 338140 8HOLND BTM% 500 338145 8ISES% 500 1 | P21:500:EES:8KEO%:CHALKBLUFFPV:1:EHV: | 0.05934 | Yes
GEN-2024-377 | 04 SOUTHEAST | G00ALL 29SP | 335836 8MCKNIGHT% 500 336562 8FRANKLIN% 500 1 | P21:500:EES:8MT_OLIVE%:LAYFLD8:1:EHV: | 0.06481 | Yes
GEN-2024-377 | 04 SOUTHEAST | G00ALL 29SP | 337561 8EL DORADO% 500 998422 8EL DORADO% 345 2 | P21:500:EES:8MT_OLIVE%:LAYFLD8:1:EHV: | 0.11072 | Yes
GEN-2024-377 | 04 SOUTHEAST | G00ALL 29SP | 337562 7EL DORADO 345 998422 8EL DORADO% 345 2 | P21:500:EES:8MT_OLIVE%:LAYFLD8:1:EHV: | 0.11072 | Yes
GEN-2024-377 | 04 SOUTHEAST | G00ALL 29SP | 337651 8WHT BLUFF% 500 337957 8KEO% 500 1 | P21:500:EES:8MT_OLIVE%:LAYFLD8:1:EHV: | 0.07057 | Yes
GEN-2024-377 | 04 SOUTHEAST | G00ALL 29SP | 337376 7SAREPTA% 345 337562 7EL DORADO 345 1 | P21:500:EES:8MT_OLIVE%:LAYFLD8:1:EHV: | 0.11072 | Yes
GEN-2024-377 | 04 SOUTHEAST | G00ALL 29SP | 337643 8SHERIDAN% 500 337808 8MABELVALE% 500 1 | P21:500:EES:8MT_OLIVE%:LAYFLD8:1:EHV: | 0.11764 | Yes
GEN-2024-377 | 04 SOUTHEAST | G00ALL 29SP | 337376 7SAREPTA% 345 788340 G24-379-TAP 345 1 | P21:500:EES:8MT_OLIVE%:LAYFLD8:1:EHV: | 0.13944 | Yes
GEN-2024-377 | 04 SOUTHEAST | G00ALL 29SP | 337753 8HS EHV% 500 337754 8ETTA% 500 1 | P21:500:EES:8MT_OLIVE%:LAYFLD8:1:EHV: | 0.06564 | Yes
GEN-2024-377 | 04 SOUTHEAST | G00ALL 29SP | 303005 8BIG_CAJUN2% 500 335500 8WEBRE% 500 1 | P21:500:EES:8MT_OLIVE%:LAYFLD8:1:EHV: | 0.05565 | Yes
GEN-2024-377 | 04 SOUTHEAST | G00ALL 29SP | 337561 8EL DORADO% 500 337643 8SHERIDAN% 500 1 | P21:500:EES:8MT_OLIVE%:LAYFLD8:1:EHV: | 0.11558 | Yes
GEN-2024-377 | 04 SOUTHEAST | G00ALL 29SP | 337909 8ANO% 500 515305 FTSMITH8 500 1 | P21:500:EES:CHALKBLUFFPV:8W.MEMPHIS%:1:EHV: | 0.08107 | Yes
GEN-2024-377 | 04 SOUTHEAST | G00ALL 29SP | 337957 8KEO% 500 338140 8HOLND BTM% 500 1 | P21:500:EES:CHALKBLUFFPV:8W.MEMPHIS%:1:EHV: | 0.07116 | Yes
GEN-2024-377 | 04 SOUTHEAST | G00ALL 29SP | 338140 8HOLND BTM% 500 338145 8ISES% 500 1 | P21:500:EES:CHALKBLUFFPV:8W.MEMPHIS%:1:EHV: | 0.05934 | Yes
GEN-2024-377 | 04 SOUTHEAST | G00ALL 29SP | 337808 8MABELVALE% 500 337937 8MAYFLOWER% 500 1 | P21:500:EES:CHALKBLUFFPV:8W.MEMPHIS%:1:EHV: | 0.06732 | Yes
GEN-2024-377 | 04 SOUTHEAST | G00ALL 29SP | 337643 8SHERIDAN% 500 337651 8WHT BLUFF% 500 1 | P21:500:EES:CHALKBLUFFPV:8W.MEMPHIS%:1:EHV: | 0.07118 | Yes
GEN-2024-377 | 04 SOUTHEAST | G00ALL 29SP | 500260 DOLHILL6 230 500250 DOLHILL7 345 1 | P22:345:EES:TENRUSK7!:::EHV: | 0.0704 | Yes
GEN-2024-377 | 04 SOUTHEAST | G00ALL 29SP | 500250 DOLHILL7 345 507760 SW SHV 7 345 1 | P22:345:EES:TENRUSK7!:::EHV: | 0.0704 | Yes
GEN-2024-377 | 04 SOUTHEAST | G00ALL 29SP | 337368 8MT_OLIVE% 500 337561 8EL DORADO% 500 1 | P22:500:EES::8COTNWOOD1!::EHV: | 0.08818 | Yes
GEN-2024-377 | 04 SOUTHEAST | G00ALL 29SP | 337368 8MT_OLIVE% 500 509366 LAYFLD8 500 1 | P22:500:EES::8COTNWOOD1!::EHV: | 0.08248 | Yes
GEN-2024-377 | 04 SOUTHEAST | G00ALL 29SP | 337368 8MT_OLIVE% 500 337561 8EL DORADO% 500 1 | P22:500:EES::8COTNWOOD2!::EHV: | 0.08818 | Yes
GEN-2024-377 | 04 SOUTHEAST | G00ALL 29SP | 337368 8MT_OLIVE% 500 509366 LAYFLD8 500 1 | P22:500:EES::8COTNWOOD2!::EHV: | 0.08248 | Yes
GEN-2024-377 | 04 SOUTHEAST | G00ALL 29SP | 337009 8MCADAMS% 500 337010 8WOLFCREEK% 500 1 | P22:500:EES:8OUACHITA!:::EHV: | 0.05247 | Yes
GEN-2024-377 | 04 SOUTHEAST | G00ALL 29SP | 337515 8MCNEIL% 500 337754 8ETTA% 500 1 | P22:500:EES:8OUACHITA!:::EHV: | 0.07287 | Yes
GEN-2024-377 | 04 SOUTHEAST | G00ALL 29SP | 335836 8MCKNIGHT% 500 336562 8FRANKLIN% 500 1 | P22:500:EES:MOUNTOLIVE:WESTBUS::EHV: | 0.06481 | Yes
GEN-2024-377 | 04 SOUTHEAST | G00ALL 29SP | 337561 8EL DORADO% 500 998422 8EL DORADO% 345 2 | P22:500:EES:MOUNTOLIVE:WESTBUS::EHV: | 0.11072 | Yes
GEN-2024-377 | 04 SOUTHEAST | G00ALL 29SP | 337562 7EL DORADO 345 998422 8EL DORADO% 345 2 | P22:500:EES:MOUNTOLIVE:WESTBUS::EHV: | 0.11072 | Yes
GEN-2024-377 | 04 SOUTHEAST | G00ALL 29SP | 337651 8WHT BLUFF% 500 337957 8KEO% 500 1 | P22:500:EES:MOUNTOLIVE:WESTBUS::EHV: | 0.07057 | Yes
GEN-2024-377 | 04 SOUTHEAST | G00ALL 29SP | 337376 7SAREPTA% 345 337562 7EL DORADO 345 1 | P22:500:EES:MOUNTOLIVE:WESTBUS::EHV: | 0.11072 | Yes
GEN-2024-377 | 04 SOUTHEAST | G00ALL 29SP | 337643 8SHERIDAN% 500 337808 8MABELVALE% 500 1 | P22:500:EES:MOUNTOLIVE:WESTBUS::EHV: | 0.11764 | Yes
GEN-2024-377 | 04 SOUTHEAST | G00ALL 29SP | 337376 7SAREPTA% 345 788340 G24-379-TAP 345 1 | P22:500:EES:MOUNTOLIVE:WESTBUS::EHV: | 0.13944 | Yes
GEN-2024-377 | 04 SOUTHEAST | G00ALL 29SP | 337753 8HS EHV% 500 337754 8ETTA% 500 1 | P22:500:EES:MOUNTOLIVE:WESTBUS::EHV: | 0.06564 | Yes
GEN-2024-377 | 04 SOUTHEAST | G00ALL 29SP | 303005 8BIG_CAJUN2% 500 335500 8WEBRE% 500 1 | P22:500:EES:MOUNTOLIVE:WESTBUS::EHV: | 0.05565 | Yes
GEN-2024-377 | 04 SOUTHEAST | G00ALL 29SP | 337561 8EL DORADO% 500 337643 8SHERIDAN% 500 1 | P22:500:EES:MOUNTOLIVE:WESTBUS::EHV: | 0.11558 | Yes
GEN-2024-377 | 04 SOUTHEAST | G00ALL 29SP | 337753 8HS EHV% 500 337763 8MAGNETCOVE% 500 1 | P22:500:EES-EAI:8DUKE HS-1!:::EHV: | 0.07377 | Yes
GEN-2024-377 | 04 SOUTHEAST | G00ALL 29SP | 500140 CARROLL6 230 500465 6LAYFLD 230 1 | P23:345:AEPW:LONGWOOD CB 10280 NBTB:::: | 0.0669 | Yes
GEN-2024-377 | 04 SOUTHEAST | G00ALL 29SP | 500140 CARROLL6 230 500260 DOLHILL6 230 1 | P23:345:AEPW:LONGWOOD CB 10280 NBTB:::: | 0.06366 | Yes
GEN-2024-377 | 04 SOUTHEAST | G00ALL 29SP | 500260 DOLHILL6 230 500250 DOLHILL7 345 1 | P23:345:AEPW:TENASKA CB 12840 NBTB:::: | 0.0704 | Yes
GEN-2024-377 | 04 SOUTHEAST | G00ALL 29SP | 500250 DOLHILL7 345 507760 SW SHV 7 345 1 | P23:345:AEPW:TENASKA CB 12840 NBTB:::: | 0.0704 | Yes
GEN-2024-377 | 04 SOUTHEAST | G00ALL 29SP | 500260 DOLHILL6 230 500250 DOLHILL7 345 1 | P23:345:AEPW:TENASKA CB 12850 NBTB:::: | 0.06626 | Yes
GEN-2024-377 | 04 SOUTHEAST | G00ALL 29SP | 500250 DOLHILL7 345 507760 SW SHV 7 345 1 | P23:345:AEPW:TENASKA CB 12850 NBTB:::: | 0.06626 | Yes
GEN-2024-377 | 04 SOUTHEAST | G00ALL 29SP | 337368 8MT_OLIVE% 500 337561 8EL DORADO% 500 1 | P23:345:EES::7ROCKYCRK%:1:EHV: | 0.06284 | Yes
GEN-2024-377 | 04 SOUTHEAST | G00ALL 29SP | 337368 8MT_OLIVE% 500 509366 LAYFLD8 500 1 | P23:345:EES::7ROCKYCRK%:1:EHV: | 0.05436 | Yes
GEN-2024-377 | 04 SOUTHEAST | G00ALL 29SP | 500260 DOLHILL6 230 500250 DOLHILL7 345 1 | P23:345:EES::7ROCKYCRK%:1:EHV: | 0.07106 | Yes
GEN-2024-377 | 04 SOUTHEAST | G00ALL 29SP | 500250 DOLHILL7 345 507760 SW SHV 7 345 1 | P23:345:EES::7ROCKYCRK%:1:EHV: | 0.07106 | Yes
GEN-2024-377 | 04 SOUTHEAST | G00ALL 29SP | 337909 8ANO% 500 515305 FTSMITH8 500 1 | P23:345:WERE:WOLF-345-50:EHV: | 0.07838 | Yes
GEN-2024-377 | 04 SOUTHEAST | G00ALL 29SP | 337808 8MABELVALE% 500 337937 8MAYFLOWER% 500 1 | P23:345:WERE:WOLF-345-50:EHV: | 0.06505 | Yes
GEN-2024-377 | 04 SOUTHEAST | G00ALL 29SP | 303005 8BIG_CAJUN2% 500 335835 8FANCY_PT% 500 1 | P23:500:EES:BYULAB:S8172::EHV: | 0.07377 | Yes
GEN-2024-377 | 04 SOUTHEAST | G00ALL 29SP | 335835 8FANCY_PT% 500 335836 8MCKNIGHT% 500 1 | P23:500:EES:BYULAB:S8172::EHV: | 0.06071 | Yes
GEN-2024-377 | 04 SOUTHEAST | G00ALL 29SP | 337643 8SHERIDAN% 500 337763 8MAGNETCOVE% 500 1 | P23:500:EES:EL DORADO EHV:B9242::EHV: | 0.14363 | Yes
GEN-2024-377 | 04 SOUTHEAST | G00ALL 29SP | 334197 7ROCKYCRK% 345 783930 G24-232-TAP 345 1 | P23:500:EES:HARTBURG:13670::EHV: | 0.09592 | Yes
GEN-2024-377 | 04 SOUTHEAST | G00ALL 29SP | 509366 LAYFLD8 500 997454 LAYFLD AUTO 230 1 | P23:500:EES:HARTBURG:13670::EHV: | 0.05875 | Yes
GEN-2024-377 | 04 SOUTHEAST | G00ALL 29SP | 500465 6LAYFLD 230 997454 LAYFLD AUTO 230 1 | P23:500:EES:HARTBURG:13670::EHV: | 0.05875 | Yes
GEN-2024-377 | 04 SOUTHEAST | G00ALL 29SP | 334028 7GRIMES% 345 334197 7ROCKYCRK% 345 1 | P23:500:EES:HARTBURG:13670::EHV: | 0.05469 | Yes
GEN-2024-377 | 04 SOUTHEAST | G00ALL 29SP | 500140 CARROLL6 230 500465 6LAYFLD 230 1 | P23:500:EES:HARTBURG:13670::EHV: | 0.0578 | Yes
GEN-2024-377 | 04 SOUTHEAST | G00ALL 29SP | 500140 CARROLL6 230 500260 DOLHILL6 230 1 | P23:500:EES:HARTBURG:13670::EHV: | 0.05188 | Yes
GEN-2024-377 | 04 SOUTHEAST | G00ALL 29SP | 337561 8EL DORADO% 500 337643 8SHERIDAN% 500 1 | P23:500:EES:MAGNETCOVE:B7435::EHV: | 0.16699 | Yes
GEN-2024-377 | 04 SOUTHEAST | G00ALL 29SP | 337643 8SHERIDAN% 500 337651 8WHT BLUFF% 500 1 | P23:500:EES:MAGNETCOVE:B7435::EHV: | 0.05877 | Yes
GEN-2024-377 | 04 SOUTHEAST | G00ALL 29SP | 337922 8P.HILL% 500 337937 8MAYFLOWER% 500 1 | P23:500:EES:MAGNETCOVE:B7435::EHV: | 0.05766 | Yes
GEN-2024-377 | 04 SOUTHEAST | G00ALL 29SP | 337808 8MABELVALE% 500 337909 8ANO% 500 1 | P23:500:EES:MAGNETCOVE:B7435::EHV: | 0.05144 | Yes
GEN-2024-377 | 04 SOUTHEAST | G00ALL 29SP | 337643 8SHERIDAN% 500 337651 8WHT BLUFF% 500 1 | P23:500:EES:MAGNETCOVE:B7446::EHV: | 0.05877 | Yes
GEN-2024-377 | 04 SOUTHEAST | G00ALL 29SP | 337561 8EL DORADO% 500 337643 8SHERIDAN% 500 1 | P23:500:EES:MAGNETCOVE:B7446::EHV: | 0.16699 | Yes
GEN-2024-377 | 04 SOUTHEAST | G00ALL 29SP | 337922 8P.HILL% 500 337937 8MAYFLOWER% 500 1 | P23:500:EES:MAGNETCOVE:B7446::EHV: | 0.05766 | Yes
GEN-2024-377 | 04 SOUTHEAST | G00ALL 29SP | 337808 8MABELVALE% 500 337909 8ANO% 500 1 | P23:500:EES:MAGNETCOVE:B7446::EHV: | 0.05144 | Yes
GEN-2024-377 | 04 SOUTHEAST | G00ALL 29SP | 337368 8MT_OLIVE% 500 337561 8EL DORADO% 500 1 | P23:500:EES:MCKNIT:21105::EHV: | 0.09541 | Yes
GEN-2024-377 | 04 SOUTHEAST | G00ALL 29SP | 337368 8MT_OLIVE% 500 509366 LAYFLD8 500 1 | P23:500:EES:MCKNIT:21105::EHV: | 0.09008 | Yes
GEN-2024-377 | 04 SOUTHEAST | G00ALL 29SP | 335367 8RICHARD% 500 335368 8WELLS% 500 1 | P23:500:EES:MCKNIT:21105::EHV: | 0.06135 | Yes
GEN-2024-377 | 04 SOUTHEAST | G00ALL 29SP | 335368 8WELLS% 500 335500 8WEBRE% 500 1 | P23:500:EES:MCKNIT:21105::EHV: | 0.06943 | Yes
GEN-2024-377 | 04 SOUTHEAST | G00ALL 29SP | 335192 8NELSON% 500 335367 8RICHARD% 500 1 | P23:500:EES:MCKNIT:21105::EHV: | 0.06327 | Yes
GEN-2024-377 | 04 SOUTHEAST | G00ALL 29SP | 335500 8WEBRE% 500 336010 8BYULABUTTE% 500 1 | P23:500:EES:MCKNIT:21110::EHV: | 0.05234 | Yes
GEN-2024-377 | 04 SOUTHEAST | G00ALL 29SP | 335368 8WELLS% 500 335500 8WEBRE% 500 1 | P23:500:EES:MCKNIT:21110::EHV: | 0.06707 | Yes
GEN-2024-377 | 04 SOUTHEAST | G00ALL 29SP | 335835 8FANCY_PT% 500 335836 8MCKNIGHT% 500 1 | P23:500:EES:MCKNIT:21125::EHV: | 0.0524 | Yes
GEN-2024-377 | 04 SOUTHEAST | G00ALL 29SP | 337909 8ANO% 500 515305 FTSMITH8 500 1 | P23:500:EES:MOUNTSOLIVE:R3976::EHV: | 0.07065 | Yes
GEN-2024-377 | 04 SOUTHEAST | G00ALL 29SP | 335836 8MCKNIGHT% 500 336562 8FRANKLIN% 500 1 | P23:500:EES:MOUNTSOLIVE:R3976::EHV: | 0.06661 | Yes
GEN-2024-377 | 04 SOUTHEAST | G00ALL 29SP | 337561 8EL DORADO% 500 998422 8EL DORADO% 345 2 | P23:500:EES:MOUNTSOLIVE:R3976::EHV: | 0.11456 | Yes
GEN-2024-377 | 04 SOUTHEAST | G00ALL 29SP | 337562 7EL DORADO 345 998422 8EL DORADO% 345 2 | P23:500:EES:MOUNTSOLIVE:R3976::EHV: | 0.11456 | Yes
GEN-2024-377 | 04 SOUTHEAST | G00ALL 29SP | 334197 7ROCKYCRK% 345 783930 G24-232-TAP 345 1 | P23:500:EES:MOUNTSOLIVE:R3976::EHV: | 0.09927 | Yes
GEN-2024-377 | 04 SOUTHEAST | G00ALL 29SP | 337651 8WHT BLUFF% 500 337957 8KEO% 500 1 | P23:500:EES:MOUNTSOLIVE:R3976::EHV: | 0.06918 | Yes
GEN-2024-377 | 04 SOUTHEAST | G00ALL 29SP | 337376 7SAREPTA% 345 337562 7EL DORADO 345 1 | P23:500:EES:MOUNTSOLIVE:R3976::EHV: | 0.11456 | Yes
GEN-2024-377 | 04 SOUTHEAST | G00ALL 29SP | 334028 7GRIMES% 345 334197 7ROCKYCRK% 345 1 | P23:500:EES:MOUNTSOLIVE:R3976::EHV: | 0.05686 | Yes
GEN-2024-377 | 04 SOUTHEAST | G00ALL 29SP | 337643 8SHERIDAN% 500 337808 8MABELVALE% 500 1 | P23:500:EES:MOUNTSOLIVE:R3976::EHV: | 0.11548 | Yes
GEN-2024-377 | 04 SOUTHEAST | G00ALL 29SP | 337376 7SAREPTA% 345 788340 G24-379-TAP 345 1 | P23:500:EES:MOUNTSOLIVE:R3976::EHV: | 0.14048 | Yes
GEN-2024-377 | 04 SOUTHEAST | G00ALL 29SP | 337753 8HS EHV% 500 337754 8ETTA% 500 1 | P23:500:EES:MOUNTSOLIVE:R3976::EHV: | 0.06436 | Yes
GEN-2024-377 | 04 SOUTHEAST | G00ALL 29SP | 303005 8BIG_CAJUN2% 500 335500 8WEBRE% 500 1 | P23:500:EES:MOUNTSOLIVE:R3976::EHV: | 0.05694 | Yes
GEN-2024-377 | 04 SOUTHEAST | G00ALL 29SP | 337561 8EL DORADO% 500 337643 8SHERIDAN% 500 1 | P23:500:EES:MOUNTSOLIVE:R3976::EHV: | 0.11226 | Yes
GEN-2024-377 | 04 SOUTHEAST | G00ALL 29SP | 335835 8FANCY_PT% 500 335836 8MCKNIGHT% 500 1 | P23:500:EES:MOUNTSOLIVE:R3976::EHV: | 0.05554 | Yes
GEN-2024-377 | 04 SOUTHEAST | G00ALL 29SP | 335367 8RICHARD% 500 335368 8WELLS% 500 1 | P23:500:EES:PERRYVILLE:R7372::EHV: | 0.07449 | Yes
GEN-2024-377 | 04 SOUTHEAST | G00ALL 29SP | 335368 8WELLS% 500 335500 8WEBRE% 500 1 | P23:500:EES:PERRYVILLE:R7372::EHV: | 0.08638 | Yes
GEN-2024-377 | 04 SOUTHEAST | G00ALL 29SP | 335192 8NELSON% 500 335367 8RICHARD% 500 1 | P23:500:EES:PERRYVILLE:R7372::EHV: | 0.07589 | Yes
GEN-2024-377 | 04 SOUTHEAST | G00ALL 29SP | 337368 8MT_OLIVE% 500 337561 8EL DORADO% 500 1 | P23:500:EES:PERRYVILLE:R9872::EHV: | 0.08461 | Yes
GEN-2024-377 | 04 SOUTHEAST | G00ALL 29SP | 337651 8WHT BLUFF% 500 337957 8KEO% 500 1 | P23:500:EES:PERRYVILLE:R9872::EHV: | 0.08032 | Yes
GEN-2024-377 | 04 SOUTHEAST | G00ALL 29SP | 337957 8KEO% 500 338140 8HOLND BTM% 500 1 | P23:500:EES:PERRYVILLE:R9872::EHV: | 0.06097 | Yes
GEN-2024-377 | 04 SOUTHEAST | G00ALL 29SP | 337561 8EL DORADO% 500 998422 8EL DORADO% 345 2 | P23:500:EES:PERRYVILLE:R9872::EHV: | 0.09587 | Yes
GEN-2024-377 | 04 SOUTHEAST | G00ALL 29SP | 337562 7EL DORADO 345 998422 8EL DORADO% 345 2 | P23:500:EES:PERRYVILLE:R9872::EHV: | 0.09587 | Yes
GEN-2024-377 | 04 SOUTHEAST | G00ALL 29SP | 337368 8MT_OLIVE% 500 509366 LAYFLD8 500 1 | P23:500:EES:PERRYVILLE:R9872::EHV: | 0.07868 | Yes
GEN-2024-377 | 04 SOUTHEAST | G00ALL 29SP | 337643 8SHERIDAN% 500 337808 8MABELVALE% 500 1 | P23:500:EES:PERRYVILLE:R9872::EHV: | 0.1313 | Yes
GEN-2024-377 | 04 SOUTHEAST | G00ALL 29SP | 335367 8RICHARD% 500 335368 8WELLS% 500 1 | P23:500:EES:PERRYVILLE:R9872::EHV: | 0.07449 | Yes
GEN-2024-377 | 04 SOUTHEAST | G00ALL 29SP | 337376 7SAREPTA% 345 337562 7EL DORADO 345 1 | P23:500:EES:PERRYVILLE:R9872::EHV: | 0.09587 | Yes
GEN-2024-377 | 04 SOUTHEAST | G00ALL 29SP | 337643 8SHERIDAN% 500 337763 8MAGNETCOVE% 500 1 | P23:500:EES:PERRYVILLE:R9872::EHV: | 0.07525 | Yes
GEN-2024-377 | 04 SOUTHEAST | G00ALL 29SP | 337753 8HS EHV% 500 337754 8ETTA% 500 1 | P23:500:EES:PERRYVILLE:R9872::EHV: | 0.07481 | Yes
GEN-2024-377 | 04 SOUTHEAST | G00ALL 29SP | 338140 8HOLND BTM% 500 338145 8ISES% 500 1 | P23:500:EES:PERRYVILLE:R9872::EHV: | 0.05015 | Yes
GEN-2024-377 | 04 SOUTHEAST | G00ALL 29SP | 337376 7SAREPTA% 345 788340 G24-379-TAP 345 1 | P23:500:EES:PERRYVILLE:R9872::EHV: | 0.1221 | Yes
GEN-2024-377 | 04 SOUTHEAST | G00ALL 29SP | 335368 8WELLS% 500 335500 8WEBRE% 500 1 | P23:500:EES:PERRYVILLE:R9872::EHV: | 0.08638 | Yes
GEN-2024-377 | 04 SOUTHEAST | G00ALL 29SP | 334325 8HARTBRG% 500 335188 8RHODES% 500 1 | P23:500:EES:PERRYVILLE:R9872::EHV: | 0.05187 | Yes
GEN-2024-377 | 04 SOUTHEAST | G00ALL 29SP | 335192 8NELSON% 500 335367 8RICHARD% 500 1 | P23:500:EES:PERRYVILLE:R9872::EHV: | 0.07589 | Yes
GEN-2024-377 | 04 SOUTHEAST | G00ALL 29SP | 335188 8RHODES% 500 335192 8NELSON% 500 1 | P23:500:EES:PERRYVILLE:R9872::EHV: | 0.05744 | Yes
GEN-2024-377 | 04 SOUTHEAST | G00ALL 29SP | 337561 8EL DORADO% 500 337643 8SHERIDAN% 500 1 | P23:500:EES:PERRYVILLE:R9872::EHV: | 0.13484 | Yes
GEN-2024-377 | 04 SOUTHEAST | G00ALL 29SP | 337009 8MCADAMS% 500 337010 8WOLFCREEK% 500 1 | P23:500:EES:STERLINGTON:R2092::EHV: | 0.05246 | Yes
GEN-2024-377 | 04 SOUTHEAST | G00ALL 29SP | 337515 8MCNEIL% 500 337754 8ETTA% 500 1 | P23:500:EES:STERLINGTON:R2092::EHV: | 0.07288 | Yes
GEN-2024-377 | 04 SOUTHEAST | G00ALL 29SP | 337651 8WHT BLUFF% 500 337957 8KEO% 500 1 | P23:500:EES:WRIGHTSVILLE:B8206::EHV: | 0.08401 | Yes
GEN-2024-377 | 04 SOUTHEAST | G00ALL 29SP | 337651 8WHT BLUFF% 500 337957 8KEO% 500 1 | P23:500:EES:WRIGHTSVILLE:B8214::EHV: | 0.08451 | Yes
GEN-2024-377 | 04 SOUTHEAST | G00ALL 29SP | 337643 8SHERIDAN% 500 337808 8MABELVALE% 500 1 | P23:500:EES:WRIGHTSVILLE:B8214::EHV: | 0.12265 | Yes
GEN-2024-377 | 04 SOUTHEAST | G00ALL 29SP | 337909 8ANO% 500 515305 FTSMITH8 500 1 | P23:500:EES-EAI:8P.HILL%:B4335::EHV: | 0.07077 | Yes
GEN-2024-377 | 04 SOUTHEAST | G00ALL 29SP | 337808 8MABELVALE% 500 337909 8ANO% 500 1 | P23:500:EES-EAI:8P.HILL%:B4335::EHV: | 0.0893 | Yes
GEN-2024-377 | 04 SOUTHEAST | G00ALL 29SP | 337651 8WHT BLUFF% 500 337957 8KEO% 500 1 | P23:500:EES-EAI:8WRIGHTSVLE%:2::EHV: | 0.08401 | Yes
GEN-2024-377 | 04 SOUTHEAST | G00ALL 29SP | 337651 8WHT BLUFF% 500 337957 8KEO% 500 1 | P23:500:EES-EAI:8WRIGHTSVLE%:6::EHV: | 0.08451 | Yes
GEN-2024-377 | 04 SOUTHEAST | G00ALL 29SP | 337643 8SHERIDAN% 500 337808 8MABELVALE% 500 1 | P23:500:EES-EAI:8WRIGHTSVLE%:6::EHV: | 0.12265 | Yes
GEN-2024-377 | 04 SOUTHEAST | G00ALL 29SP | 337904 5RUSSELVL.S 161 337905 5RUSSELVL.E! 161 1 | P23:500:EES-EAI:ARK_NU:B5106::EHV: | 0.05693 | Yes
GEN-2024-377 | 04 SOUTHEAST | G00ALL 29SP | 337904 5RUSSELVL.S 161 505508 DARDANE5 161 1 | P23:500:EES-EAI:ARK_NU:B5106::EHV: | 0.05693 | Yes
GEN-2024-377 | 04 SOUTHEAST | G00ALL 29SP | 337561 8EL DORADO% 500 998422 8EL DORADO% 345 2 | P23:500:EES-EAI:ARK_NU:B5106::EHV: | 0.08833 | Yes
GEN-2024-377 | 04 SOUTHEAST | G00ALL 29SP | 337562 7EL DORADO 345 998422 8EL DORADO% 345 2 | P23:500:EES-EAI:ARK_NU:B5106::EHV: | 0.08833 | Yes
GEN-2024-377 | 04 SOUTHEAST | G00ALL 29SP | 337957 8KEO% 500 338140 8HOLND BTM% 500 1 | P23:500:EES-EAI:ARK_NU:B5106::EHV: | 0.07094 | Yes
GEN-2024-377 | 04 SOUTHEAST | G00ALL 29SP | 337922 8P.HILL% 500 337937 8MAYFLOWER% 500 1 | P23:500:EES-EAI:ARK_NU:B5106::EHV: | 0.05424 | Yes
GEN-2024-377 | 04 SOUTHEAST | G00ALL 29SP | 337376 7SAREPTA% 345 337562 7EL DORADO 345 1 | P23:500:EES-EAI:ARK_NU:B5106::EHV: | 0.08833 | Yes
GEN-2024-377 | 04 SOUTHEAST | G00ALL 29SP | 337376 7SAREPTA% 345 788340 G24-379-TAP 345 1 | P23:500:EES-EAI:ARK_NU:B5106::EHV: | 0.11246 | Yes
GEN-2024-377 | 04 SOUTHEAST | G00ALL 29SP | 338140 8HOLND BTM% 500 338145 8ISES% 500 1 | P23:500:EES-EAI:ARK_NU:B5106::EHV: | 0.06014 | Yes
GEN-2024-377 | 04 SOUTHEAST | G00ALL 29SP | 337515 8MCNEIL% 500 337754 8ETTA% 500 1 | P23:500:EES-EAI:ARK_NU:B5106::EHV: | 0.06439 | Yes
GEN-2024-377 | 04 SOUTHEAST | G00ALL 29SP | 337753 8HS EHV% 500 337763 8MAGNETCOVE% 500 1 | P23:500:EES-EAI:ARK_NU:B5106::EHV: | 0.06205 | Yes
GEN-2024-377 | 04 SOUTHEAST | G00ALL 29SP | 337643 8SHERIDAN% 500 337808 8MABELVALE% 500 1 | P23:500:EES-EAI:KEO:B4911::EHV: | 0.17546 | Yes
GEN-2024-377 | 04 SOUTHEAST | G00ALL 29SP | 337808 8MABELVALE% 500 337937 8MAYFLOWER% 500 1 | P23:500:EES-EAI:KEO:B4911::EHV: | 0.0766 | Yes
GEN-2024-377 | 04 SOUTHEAST | G00ALL 29SP | 337909 8ANO% 500 515305 FTSMITH8 500 1 | P23:500:EES-EAI:KEO:B4921::EHV: | 0.0874 | Yes
GEN-2024-377 | 04 SOUTHEAST | G00ALL 29SP | 337643 8SHERIDAN% 500 337808 8MABELVALE% 500 1 | P23:500:EES-EAI:KEO:B4921::EHV: | 0.15766 | Yes
GEN-2024-377 | 04 SOUTHEAST | G00ALL 29SP | 337808 8MABELVALE% 500 337937 8MAYFLOWER% 500 1 | P23:500:EES-EAI:KEO:B4921::EHV: | 0.08448 | Yes
GEN-2024-377 | 04 SOUTHEAST | G00ALL 29SP | 337515 8MCNEIL% 500 337754 8ETTA% 500 1 | P23:500:EES-EAI:KEO:B4921::EHV: | 0.06435 | Yes
GEN-2024-377 | 04 SOUTHEAST | G00ALL 29SP | 337753 8HS EHV% 500 337763 8MAGNETCOVE% 500 1 | P23:500:EES-EAI:KEO:B4921::EHV: | 0.06165 | Yes
GEN-2024-377 | 04 SOUTHEAST | G00ALL 29SP | 337957 8KEO% 500 338140 8HOLND BTM% 500 1 | P23:500:EES-EAI:KEO:B4931::EHV: | 0.07096 | Yes
GEN-2024-377 | 04 SOUTHEAST | G00ALL 29SP | 338140 8HOLND BTM% 500 338145 8ISES% 500 1 | P23:500:EES-EAI:KEO:B4931::EHV: | 0.05925 | Yes
GEN-2024-377 | 04 SOUTHEAST | G00ALL 29SP | 337808 8MABELVALE% 500 337937 8MAYFLOWER% 500 1 | P23:500:EES-EAI:KEO:B4931::EHV: | 0.06741 | Yes
GEN-2024-377 | 04 SOUTHEAST | G00ALL 29SP | 337909 8ANO% 500 515305 FTSMITH8 500 1 | P23:500:EES-EAI:KEO:B4941::EHV: | 0.08855 | Yes
GEN-2024-377 | 04 SOUTHEAST | G00ALL 29SP | 337808 8MABELVALE% 500 337937 8MAYFLOWER% 500 1 | P23:500:EES-EAI:KEO:B4941::EHV: | 0.08626 | Yes
GEN-2024-377 | 04 SOUTHEAST | G00ALL 29SP | 337643 8SHERIDAN% 500 337651 8WHT BLUFF% 500 1 | P23:500:EES-EAI:KEO:B4941::EHV: | 0.05061 | Yes
GEN-2024-377 | 04 SOUTHEAST | G00ALL 29SP | 337515 8MCNEIL% 500 337754 8ETTA% 500 1 | P23:500:EES-EAI:KEO:B4941::EHV: | 0.06475 | Yes
GEN-2024-377 | 04 SOUTHEAST | G00ALL 29SP | 337753 8HS EHV% 500 337763 8MAGNETCOVE% 500 1 | P23:500:EES-EAI:KEO:B4941::EHV: | 0.06274 | Yes
GEN-2024-377 | 04 SOUTHEAST | G00ALL 29SP | 337651 8WHT BLUFF% 500 337957 8KEO% 500 1 | P23:500:EES-EAI:MABELV:B5918::EHV: | 0.13522 | Yes
GEN-2024-377 | 04 SOUTHEAST | G00ALL 29SP | 337957 8KEO% 500 338140 8HOLND BTM% 500 1 | P23:500:EES-EAI:MABELV:B5918::EHV: | 0.08824 | Yes
GEN-2024-377 | 04 SOUTHEAST | G00ALL 29SP | 337643 8SHERIDAN% 500 337651 8WHT BLUFF% 500 1 | P23:500:EES-EAI:MABELV:B5918::EHV: | 0.1545 | Yes
GEN-2024-377 | 04 SOUTHEAST | G00ALL 29SP | 337651 8WHT BLUFF% 500 337957 8KEO% 500 1 | P23:500:EES-EAI:MABELV:B5922::EHV: | 0.16545 | Yes
GEN-2024-377 | 04 SOUTHEAST | G00ALL 29SP | 337909 8ANO% 500 337922 8P.HILL% 500 1 | P23:500:EES-EAI:MABELV:B5922::EHV: | 0.07361 | Yes
GEN-2024-377 | 04 SOUTHEAST | G00ALL 29SP | 337808 8MABELVALE% 500 337860 8WRIGHTSVLE% 500 1 | P23:500:EES-EAI:MABELV:B5922::EHV: | 0.07579 | Yes
GEN-2024-377 | 04 SOUTHEAST | G00ALL 29SP | 337643 8SHERIDAN% 500 337651 8WHT BLUFF% 500 1 | P23:500:EES-EAI:MABELV:B5922::EHV: | 0.17197 | Yes
GEN-2024-377 | 04 SOUTHEAST | G00ALL 29SP | 337922 8P.HILL% 500 337937 8MAYFLOWER% 500 1 | P23:500:EES-EAI:MABELV:B5922::EHV: | 0.08864 | Yes
GEN-2024-377 | 04 SOUTHEAST | G00ALL 29SP | 337753 8HS EHV% 500 337754 8ETTA% 500 1 | P23:500:EES-EAI:ND:8MAGNETCOVE%:FK10710:EHV: | 0.07287 | Yes
GEN-2024-377 | 04 SOUTHEAST | G00ALL 29SP | 337643 8SHERIDAN% 500 337651 8WHT BLUFF% 500 1 | P23:500:EES-EAI:PD_2:ETTA:LN:EHV: | 0.06813 | Yes
GEN-2024-377 | 04 SOUTHEAST | G00ALL 29SP | 337561 8EL DORADO% 500 337643 8SHERIDAN% 500 1 | P23:500:EES-EAI:PD_2:MAGNET:XF:EHV: | 0.16699 | Yes
GEN-2024-377 | 04 SOUTHEAST | G00ALL 29SP | 337643 8SHERIDAN% 500 337763 8MAGNETCOVE% 500 1 | P23:500:EES-EAI:SH_EHV:B5014::EHV: | 0.13599 | Yes
GEN-2024-377 | 04 SOUTHEAST | G00ALL 29SP | 337753 8HS EHV% 500 337754 8ETTA% 500 1 | P23:500:EES-EAI:SH_EHV:B5014::EHV: | 0.1372 | Yes
GEN-2024-377 | 04 SOUTHEAST | G00ALL 29SP | 337561 8EL DORADO% 500 337643 8SHERIDAN% 500 1 | P23:500:EES-EAI:SH_EHV:B5018::EHV: | 0.15799 | Yes
GEN-2024-377 | 04 SOUTHEAST | G00ALL 29SP | 337651 8WHT BLUFF% 500 337957 8KEO% 500 1 | P23:500:EES-EAI:SH_EHV:B5022::EHV: | 0.13155 | Yes
GEN-2024-377 | 04 SOUTHEAST | G00ALL 29SP | 337808 8MABELVALE% 500 337860 8WRIGHTSVLE% 500 1 | P23:500:EES-EAI:SH_EHV:B5022::EHV: | 0.07446 | Yes
GEN-2024-377 | 04 SOUTHEAST | G00ALL 29SP | 337643 8SHERIDAN% 500 337651 8WHT BLUFF% 500 1 | P23:500:EES-EAI:SH_EHV:B5022::EHV: | 0.12576 | Yes
GEN-2024-377 | 04 SOUTHEAST | G00ALL 29SP | 337651 8WHT BLUFF% 500 337957 8KEO% 500 1 | P23:500:EES-EAI:SH_EHV:B5026::EHV: | 0.15123 | Yes
GEN-2024-377 | 04 SOUTHEAST | G00ALL 29SP | 337808 8MABELVALE% 500 337860 8WRIGHTSVLE% 500 1 | P23:500:EES-EAI:SH_EHV:B5026::EHV: | 0.07683 | Yes
GEN-2024-377 | 04 SOUTHEAST | G00ALL 29SP | 337561 8EL DORADO% 500 337643 8SHERIDAN% 500 1 | P23:500:EES-EAI:SH_EHV:B5026::EHV: | 0.14879 | Yes
GEN-2024-377 | 04 SOUTHEAST | G00ALL 29SP | 337643 8SHERIDAN% 500 337651 8WHT BLUFF% 500 1 | P23:500:EES-EAI:SH_EHV:B5026::EHV: | 0.14879 | Yes
GEN-2024-377 | 04 SOUTHEAST | G00ALL 29SP | 337922 8P.HILL% 500 337937 8MAYFLOWER% 500 1 | P23:500:EES-EAI:SH_EHV:B5026::EHV: | 0.05244 | Yes
GEN-2024-377 | 04 SOUTHEAST | G00ALL 29SP | 500140 CARROLL6 230 500465 6LAYFLD 230 1 | P42:345:AEPW:LONGWOOD CB 10280 NBTB+FAULT:::: | 0.0669 | Yes
GEN-2024-377 | 04 SOUTHEAST | G00ALL 29SP | 500140 CARROLL6 230 500260 DOLHILL6 230 1 | P42:345:AEPW:LONGWOOD CB 10280 NBTB+FAULT:::: | 0.06366 | Yes
GEN-2024-377 | 04 SOUTHEAST | G00ALL 29SP | 500260 DOLHILL6 230 500250 DOLHILL7 345 1 | P42:345:AEPW:TENASKA CB 12840 NBTB+FAULT:::: | 0.0704 | Yes
GEN-2024-377 | 04 SOUTHEAST | G00ALL 29SP | 500250 DOLHILL7 345 507760 SW SHV 7 345 1 | P42:345:AEPW:TENASKA CB 12840 NBTB+FAULT:::: | 0.0704 | Yes
GEN-2024-377 | 04 SOUTHEAST | G00ALL 29SP | 500260 DOLHILL6 230 500250 DOLHILL7 345 1 | P42:345:AEPW:TENASKA CB 12850 NBTB+FAULT:::: | 0.06626 | Yes
GEN-2024-377 | 04 SOUTHEAST | G00ALL 29SP | 500250 DOLHILL7 345 507760 SW SHV 7 345 1 | P42:345:AEPW:TENASKA CB 12850 NBTB+FAULT:::: | 0.06626 | Yes
GEN-2024-377 | 04 SOUTHEAST | G00ALL 29SP | 337922 8P.HILL% 500 337937 8MAYFLOWER% 500 1 | P42:345:OKGE:SB_GRIN7312:::EHV: | 0.06098 | Yes
GEN-2024-377 | 04 SOUTHEAST | G00ALL 29SP | 337808 8MABELVALE% 500 337909 8ANO% 500 1 | P42:345:OKGE:SB_GRIN7312:::EHV: | 0.05493 | Yes
GEN-2024-377 | 04 SOUTHEAST | G00ALL 29SP | 337922 8P.HILL% 500 337937 8MAYFLOWER% 500 1 | P42:345:OKGE:SB_GRIN7382:::EHV: | 0.06098 | Yes
GEN-2024-377 | 04 SOUTHEAST | G00ALL 29SP | 337808 8MABELVALE% 500 337909 8ANO% 500 1 | P42:345:OKGE:SB_GRIN7382:::EHV: | 0.05493 | Yes
GEN-2024-377 | 04 SOUTHEAST | G00ALL 29SP | 337904 5RUSSELVL.S 161 337905 5RUSSELVL.E! 161 1 | P42:500:OKGE:SB_FTTH8585:::EHV: | 0.05867 | Yes
GEN-2024-377 | 04 SOUTHEAST | G00ALL 29SP | 337904 5RUSSELVL.S 161 505508 DARDANE5 161 1 | P42:500:OKGE:SB_FTTH8585:::EHV: | 0.05867 | Yes
GEN-2024-377 | 04 SOUTHEAST | G00ALL 29SP | 337561 8EL DORADO% 500 998422 8EL DORADO% 345 2 | P42:500:OKGE:SB_FTTH8585:::EHV: | 0.08858 | Yes
GEN-2024-377 | 04 SOUTHEAST | G00ALL 29SP | 337562 7EL DORADO 345 998422 8EL DORADO% 345 2 | P42:500:OKGE:SB_FTTH8585:::EHV: | 0.08858 | Yes
GEN-2024-377 | 04 SOUTHEAST | G00ALL 29SP | 337957 8KEO% 500 338140 8HOLND BTM% 500 1 | P42:500:OKGE:SB_FTTH8585:::EHV: | 0.06907 | Yes
GEN-2024-377 | 04 SOUTHEAST | G00ALL 29SP | 337376 7SAREPTA% 345 337562 7EL DORADO 345 1 | P42:500:OKGE:SB_FTTH8585:::EHV: | 0.08858 | Yes
GEN-2024-377 | 04 SOUTHEAST | G00ALL 29SP | 337376 7SAREPTA% 345 788340 G24-379-TAP 345 1 | P42:500:OKGE:SB_FTTH8585:::EHV: | 0.11277 | Yes
GEN-2024-377 | 04 SOUTHEAST | G00ALL 29SP | 338140 8HOLND BTM% 500 338145 8ISES% 500 1 | P42:500:OKGE:SB_FTTH8585:::EHV: | 0.05972 | Yes
GEN-2024-377 | 04 SOUTHEAST | G00ALL 29SP | 337515 8MCNEIL% 500 337754 8ETTA% 500 1 | P42:500:OKGE:SB_FTTH8585:::EHV: | 0.06464 | Yes
GEN-2024-377 | 04 SOUTHEAST | G00ALL 29SP | 337753 8HS EHV% 500 337763 8MAGNETCOVE% 500 1 | P42:500:OKGE:SB_FTTH8585:::EHV: | 0.06269 | Yes
GEN-2024-377 | 04 SOUTHEAST | G00ALL 29SP | 337909 8ANO% 500 515305 FTSMITH8 500 1 | P51:25:WERE:WOLFCRK7:EHV: | 0.07842 | Yes
GEN-2024-377 | 04 SOUTHEAST | G00ALL 29SP | 337808 8MABELVALE% 500 337937 8MAYFLOWER% 500 1 | P51:25:WERE:WOLFCRK7:EHV: | 0.06507 | Yes
GEN-2024-377 | 04 SOUTHEAST | G00ALL 29SP | 500260 DOLHILL6 230 500250 DOLHILL7 345 1 | P52:345:AEPW:NR3TENRUSK7:::: | 0.0704 | Yes
GEN-2024-377 | 04 SOUTHEAST | G00ALL 29SP | 500250 DOLHILL7 345 507760 SW SHV 7 345 1 | P52:345:AEPW:NR3TENRUSK7:::: | 0.0704 | Yes
GEN-2024-377 | 04 SOUTHEAST | G00ALL 29SP | 337368 8MT_OLIVE% 500 509366 LAYFLD8 500 1 | P55:345:AEPW:NR3TENRUSK7:::: | 0.05688 | Yes
GEN-2024-377 | 04 SOUTHEAST | G00ALL 29SP | 500260 DOLHILL6 230 500250 DOLHILL7 345 1 | P55:345:AEPW:NR3TENRUSK7:::: | 0.0704 | Yes
GEN-2024-377 | 04 SOUTHEAST | G00ALL 29SP | 500250 DOLHILL7 345 507760 SW SHV 7 345 1 | P55:345:AEPW:NR3TENRUSK7:::: | 0.0704 | Yes
GEN-2024-377 | 04 SOUTHEAST | G00ALL 29SP | 337909 8ANO% 500 515305 FTSMITH8 500 1 | P55:345:OPPD:S3740 3::FN13:EHV: | 0.07838 | Yes
GEN-2024-377 | 04 SOUTHEAST | G00ALL 29SP | 337368 8MT_OLIVE% 500 337561 8EL DORADO% 500 1 | 334197 7ROCKYCRK% 345 783930 G24-232-TAP 345 1 | 0.06284 | Yes
GEN-2024-377 | 04 SOUTHEAST | G00ALL 29SP | 337368 8MT_OLIVE% 500 509366 LAYFLD8 500 1 | 334197 7ROCKYCRK% 345 783930 G24-232-TAP 345 1 | 0.05436 | Yes
GEN-2024-377 | 04 SOUTHEAST | G00ALL 29SP | 500260 DOLHILL6 230 500250 DOLHILL7 345 1 | 334197 7ROCKYCRK% 345 783930 G24-232-TAP 345 1 | 0.07106 | Yes
GEN-2024-377 | 04 SOUTHEAST | G00ALL 29SP | 500250 DOLHILL7 345 507760 SW SHV 7 345 1 | 334197 7ROCKYCRK% 345 783930 G24-232-TAP 345 1 | 0.07106 | Yes
GEN-2024-377 | 04 SOUTHEAST | G00ALL 29SP | 334197 7ROCKYCRK% 345 783930 G24-232-TAP 345 1 | 334994 6MCPS ST 230 334997 1J472MCPS ST 18.0 1 | 0.10694 | Yes
GEN-2024-377 | 04 SOUTHEAST | G00ALL 29SP | 334320 8CYPRESS% 500 334325 8HARTBRG% 500 1 | 334994 6MCPS ST 230 334997 1J472MCPS ST 18.0 1 | 0.05373 | Yes
GEN-2024-377 | 04 SOUTHEAST | G00ALL 29SP | 334197 7ROCKYCRK% 345 783930 G24-232-TAP 345 1 | 334995 4MCPS G2 138 334998 1J472MCPS G2 21.0 1 | 0.10694 | Yes
GEN-2024-377 | 04 SOUTHEAST | G00ALL 29SP | 334028 7GRIMES% 345 334197 7ROCKYCRK% 345 1 | 334995 4MCPS G2 138 334998 1J472MCPS G2 21.0 1 | 0.06123 | Yes
GEN-2024-377 | 04 SOUTHEAST | G00ALL 29SP | 334197 7ROCKYCRK% 345 783930 G24-232-TAP 345 1 | 334996 4MCPS G1 138 334999 1J472MCPS G1 21.0 1 | 0.10694 | Yes
GEN-2024-377 | 04 SOUTHEAST | G00ALL 29SP | 334028 7GRIMES% 345 334197 7ROCKYCRK% 345 1 | 334996 4MCPS G1 138 334999 1J472MCPS G1 21.0 1 | 0.06123 | Yes
GEN-2024-377 | 04 SOUTHEAST | G00ALL 29SP | 337515 8MCNEIL% 500 337516 3MCNEIL! 115 1 | 337561 8EL DORADO% 500 3WXFMR 8EL DORADO% 2 | 0.05007 | Yes
GEN-2024-377 | 04 SOUTHEAST | G00ALL 29SP | 500140 CARROLL6 230 500465 6LAYFLD 230 1 | 337561 8EL DORADO% 500 3WXFMR 8EL DORADO% 2 | 0.06596 | Yes
GEN-2024-377 | 04 SOUTHEAST | G00ALL 29SP | 345203 5MINER 1 161 345205 5COMS 161 1 | 505428 SIKESTN5 161 505432 SIKGEN 1 13.8 1 | 0.08304 | Yes
GEN-2024-377 | 04 SOUTHEAST | G00ALL 29SP | 337909 8ANO% 500 515305 FTSMITH8 500 1 | 507768 SWSHRV9 765 515049 SEMINOLE9 765 1 | 0.14089 | Yes
GEN-2024-377 | 04 SOUTHEAST | G00ALL 29SP | 337643 8SHERIDAN% 500 337808 8MABELVALE% 500 1 | 507768 SWSHRV9 765 515049 SEMINOLE9 765 1 | 0.19617 | Yes
GEN-2024-377 | 04 SOUTHEAST | G00ALL 29SP | 337561 8EL DORADO% 500 998422 8EL DORADO% 345 2 | 508562 PIRKEY 4 138 922513 G22-GR1-MAIN 138 1 | 0.09718 | Yes
GEN-2024-377 | 04 SOUTHEAST | G00ALL 29SP | 337562 7EL DORADO 345 998422 8EL DORADO% 345 2 | 508562 PIRKEY 4 138 922513 G22-GR1-MAIN 138 1 | 0.09718 | Yes
GEN-2024-377 | 04 SOUTHEAST | G00ALL 29SP | 337376 7SAREPTA% 345 337562 7EL DORADO 345 1 | 508562 PIRKEY 4 138 922513 G22-GR1-MAIN 138 1 | 0.09718 | Yes
GEN-2024-377 | 04 SOUTHEAST | G00ALL 29SP | 337376 7SAREPTA% 345 788340 G24-379-TAP 345 1 | 508562 PIRKEY 4 138 922513 G22-GR1-MAIN 138 1 | 0.12355 | Yes
GEN-2024-377 | 04 SOUTHEAST | G00ALL 29SP | 337368 8MT_OLIVE% 500 337561 8EL DORADO% 500 1 | 509241 CROCKET7 345 783930 G24-232-TAP 345 1 | 0.06284 | Yes
GEN-2024-377 | 04 SOUTHEAST | G00ALL 29SP | 337368 8MT_OLIVE% 500 509366 LAYFLD8 500 1 | 509241 CROCKET7 345 783930 G24-232-TAP 345 1 | 0.05436 | Yes
GEN-2024-377 | 04 SOUTHEAST | G00ALL 29SP | 500260 DOLHILL6 230 500250 DOLHILL7 345 1 | 509241 CROCKET7 345 783930 G24-232-TAP 345 1 | 0.07106 | Yes
GEN-2024-377 | 04 SOUTHEAST | G00ALL 29SP | 500250 DOLHILL7 345 507760 SW SHV 7 345 1 | 509241 CROCKET7 345 783930 G24-232-TAP 345 1 | 0.07106 | Yes
GEN-2024-377 | 04 SOUTHEAST | G00ALL 29SP | 337909 8ANO% 500 515305 FTSMITH8 500 1 | 515349 BATTLEF5 161 769581 GEN-2022-130 161 1 | 0.07836 | Yes
GEN-2024-377 | 04 SOUTHEAST | G00ALL 29SP | 337909 8ANO% 500 515305 FTSMITH8 500 1 | 769581 GEN-2022-130 161 769582 G22-130XFMR1 34.5 1 | 0.07836 | Yes
GEN-2024-377 | 04 SOUTHEAST | G00ALL 29SP | 337561 8EL DORADO% 500 998422 8EL DORADO% 345 2 | 776060 G23-204-TAP 345 776061 GEN-2023-204 345 1 | 0.09718 | Yes
GEN-2024-377 | 04 SOUTHEAST | G00ALL 29SP | 337562 7EL DORADO 345 998422 8EL DORADO% 345 2 | 776060 G23-204-TAP 345 776061 GEN-2023-204 345 1 | 0.09718 | Yes
GEN-2024-377 | 04 SOUTHEAST | G00ALL 29SP | 337376 7SAREPTA% 345 337562 7EL DORADO 345 1 | 776060 G23-204-TAP 345 776061 GEN-2023-204 345 1 | 0.09718 | Yes
GEN-2024-377 | 04 SOUTHEAST | G00ALL 29SP | 337376 7SAREPTA% 345 788340 G24-379-TAP 345 1 | 776060 G23-204-TAP 345 776061 GEN-2023-204 345 1 | 0.12355 | Yes
GEN-2024-377 | 04 SOUTHEAST | G00ALL 29SP | 337376 7SAREPTA% 345 788340 G24-379-TAP 345 1 | 776061 GEN-2023-204 345 776064 G23-204GEN1 23.5 1 | 0.12355 | Yes
GEN-2024-377 | 04 SOUTHEAST | G00ALL 29SP | 337376 7SAREPTA% 345 788340 G24-379-TAP 345 1 | 776061 GEN-2023-204 345 776067 G23-204GEN2 23.5 1 | 0.12355 | Yes
GEN-2024-377 | 04 SOUTHEAST | G00ALL 29SP | 337909 8ANO% 500 515305 FTSMITH8 500 1 | Base Case | 0.07836 | Yes
GEN-2024-377 | 04 SOUTHEAST | G00ALL 29SP | 337368 8MT_OLIVE% 500 337561 8EL DORADO% 500 1 | Base Case | 0.08818 | Yes
GEN-2024-377 | 04 SOUTHEAST | G00ALL 29SP | 334197 7ROCKYCRK% 345 783930 G24-232-TAP 345 1 | Base Case | 0.10694 | Yes
GEN-2024-377 | 04 SOUTHEAST | G00ALL 29SP | 337651 8WHT BLUFF% 500 337957 8KEO% 500 1 | Base Case | 0.07806 | Yes
GEN-2024-377 | 04 SOUTHEAST | G00ALL 29SP | 337957 8KEO% 500 338140 8HOLND BTM% 500 1 | Base Case | 0.05929 | Yes
GEN-2024-377 | 04 SOUTHEAST | G00ALL 29SP | 334028 7GRIMES% 345 334197 7ROCKYCRK% 345 1 | Base Case | 0.06123 | Yes
GEN-2024-377 | 04 SOUTHEAST | G00ALL 29SP | 337561 8EL DORADO% 500 998422 8EL DORADO% 345 2 | Base Case | 0.09718 | Yes
GEN-2024-377 | 04 SOUTHEAST | G00ALL 29SP | 337562 7EL DORADO 345 998422 8EL DORADO% 345 2 | Base Case | 0.09718 | Yes
GEN-2024-377 | 04 SOUTHEAST | G00ALL 29SP | 337368 8MT_OLIVE% 500 509366 LAYFLD8 500 1 | Base Case | 0.08248 | Yes
GEN-2024-377 | 04 SOUTHEAST | G00ALL 29SP | 337643 8SHERIDAN% 500 337808 8MABELVALE% 500 1 | Base Case | 0.12869 | Yes
GEN-2024-377 | 04 SOUTHEAST | G00ALL 29SP | 337643 8SHERIDAN% 500 337763 8MAGNETCOVE% 500 1 | Base Case | 0.07377 | Yes
GEN-2024-377 | 04 SOUTHEAST | G00ALL 29SP | 337009 8MCADAMS% 500 337010 8WOLFCREEK% 500 1 | Base Case | 0.05247 | Yes
GEN-2024-377 | 04 SOUTHEAST | G00ALL 29SP | 337376 7SAREPTA% 345 337562 7EL DORADO 345 1 | Base Case | 0.09718 | Yes
GEN-2024-377 | 04 SOUTHEAST | G00ALL 29SP | 334320 8CYPRESS% 500 334325 8HARTBRG% 500 1 | Base Case | 0.05373 | Yes
GEN-2024-377 | 04 SOUTHEAST | G00ALL 29SP | 335367 8RICHARD% 500 335368 8WELLS% 500 1 | Base Case | 0.07089 | Yes
GEN-2024-377 | 04 SOUTHEAST | G00ALL 29SP | 337753 8HS EHV% 500 337754 8ETTA% 500 1 | Base Case | 0.07287 | Yes
GEN-2024-377 | 04 SOUTHEAST | G00ALL 29SP | 337808 8MABELVALE% 500 337937 8MAYFLOWER% 500 1 | Base Case | 0.06504 | Yes
GEN-2024-377 | 04 SOUTHEAST | G00ALL 29SP | 337376 7SAREPTA% 345 788340 G24-379-TAP 345 1 | Base Case | 0.12355 | Yes
GEN-2024-377 | 04 SOUTHEAST | G00ALL 29SP | 335368 8WELLS% 500 335500 8WEBRE% 500 1 | Base Case | 0.08184 | Yes
GEN-2024-377 | 04 SOUTHEAST | G00ALL 29SP | 335192 8NELSON% 500 335367 8RICHARD% 500 1 | Base Case | 0.07233 | Yes
GEN-2024-377 | 04 SOUTHEAST | G00ALL 29SP | 337515 8MCNEIL% 500 337754 8ETTA% 500 1 | Base Case | 0.07287 | Yes
GEN-2024-377 | 04 SOUTHEAST | G00ALL 29SP | 337922 8P.HILL% 500 337937 8MAYFLOWER% 500 1 | Base Case | 0.06096 | Yes
GEN-2024-377 | 04 SOUTHEAST | G00ALL 29SP | 335188 8RHODES% 500 335192 8NELSON% 500 1 | Base Case | 0.05427 | Yes
GEN-2024-377 | 04 SOUTHEAST | G00ALL 29SP | 337808 8MABELVALE% 500 337909 8ANO% 500 1 | Base Case | 0.0549 | Yes
GEN-2024-377 | 04 SOUTHEAST | G00ALL 29SP | 337561 8EL DORADO% 500 337643 8SHERIDAN% 500 1 | Base Case | 0.13094 | Yes
GEN-2024-377 | 04 SOUTHEAST | G00ALL 29SP | 337753 8HS EHV% 500 337763 8MAGNETCOVE% 500 1 | Base Case | 0.07377 | Yes
GEN-2024-377 | 04 SOUTHEAST | G00ALL 29SP | 337643 8SHERIDAN% 500 337651 8WHT BLUFF% 500 1 | Base Case | 0.07601 | Yes
GEN-2024-377 | 04 SOUTHEAST | G00ALL 29SP | 337909 8ANO% 500 515305 FTSMITH8 500 1 | GEN-2022-130_POI_515349_Generator_outage | 0.07836 | Yes
GEN-2024-377 | 04 SOUTHEAST | G00ALL 29SP | 337561 8EL DORADO% 500 998422 8EL DORADO% 345 2 | GEN-2023-204_POI_776060_Generator_outage | 0.09718 | Yes
GEN-2024-377 | 04 SOUTHEAST | G00ALL 29SP | 337562 7EL DORADO 345 998422 8EL DORADO% 345 2 | GEN-2023-204_POI_776060_Generator_outage | 0.09718 | Yes
GEN-2024-377 | 04 SOUTHEAST | G00ALL 29SP | 337376 7SAREPTA% 345 337562 7EL DORADO 345 1 | GEN-2023-204_POI_776060_Generator_outage | 0.09718 | Yes
GEN-2024-377 | 04 SOUTHEAST | G00ALL 29SP | 337376 7SAREPTA% 345 788340 G24-379-TAP 345 1 | GEN-2023-204_POI_776060_Generator_outage | 0.12355 | Yes
GEN-2024-377 | 04 SOUTHEAST | G00ALL 29SP | 337561 8EL DORADO% 500 998422 8EL DORADO% 345 2 | GEN509416 1 | 0.09718 | Yes
GEN-2024-377 | 04 SOUTHEAST | G00ALL 29SP | 337562 7EL DORADO 345 998422 8EL DORADO% 345 2 | GEN509416 1 | 0.09718 | Yes
GEN-2024-377 | 04 SOUTHEAST | G00ALL 29SP | 337376 7SAREPTA% 345 337562 7EL DORADO 345 1 | GEN509416 1 | 0.09718 | Yes
GEN-2024-377 | 04 SOUTHEAST | G00ALL 29SP | 337376 7SAREPTA% 345 788340 G24-379-TAP 345 1 | GEN509416 1 | 0.12355 | Yes
GEN-2024-377 | 04 SOUTHEAST | G00ALL 29SP | 337561 8EL DORADO% 500 998422 8EL DORADO% 345 2 | GEN509416 1_Dup1 | 0.09718 | Yes
GEN-2024-377 | 04 SOUTHEAST | G00ALL 29SP | 337562 7EL DORADO 345 998422 8EL DORADO% 345 2 | GEN509416 1_Dup1 | 0.09718 | Yes
GEN-2024-377 | 04 SOUTHEAST | G00ALL 29SP | 337376 7SAREPTA% 345 337562 7EL DORADO 345 1 | GEN509416 1_Dup1 | 0.09718 | Yes
GEN-2024-377 | 04 SOUTHEAST | G00ALL 29SP | 337376 7SAREPTA% 345 788340 G24-379-TAP 345 1 | GEN509416 1_Dup1 | 0.12355 | Yes
GEN-2024-377 | 04 SOUTHEAST | G00ALL 29SP | 337909 8ANO% 500 515305 FTSMITH8 500 1 | GEN532751 1 | 0.07836 | Yes
GEN-2024-377 | 04 SOUTHEAST | G00ALL 29SP | 337808 8MABELVALE% 500 337937 8MAYFLOWER% 500 1 | GEN532751 1 | 0.06504 | Yes
GEN-2024-377 | 04 SOUTHEAST | G00ALL 29SP | 337909 8ANO% 500 515305 FTSMITH8 500 1 | GEN532751 1_Dup1 | 0.07836 | Yes
GEN-2024-377 | 04 SOUTHEAST | G00ALL 29SP | 337808 8MABELVALE% 500 337937 8MAYFLOWER% 500 1 | GEN532751 1_Dup1 | 0.06504 | Yes
GEN-2024-379 | 04 SOUTHEAST | G00ALL 29SP | 337643 8SHERIDAN% 500 337808 8MABELVALE% 500 1 | P11:13.8:EES:1OSWALD C1:2::EHV: | 0.16409 | Yes
GEN-2024-379 | 04 SOUTHEAST | G00ALL 29SP | 337753 8HS EHV% 500 337754 8ETTA% 500 1 | P11:16:EES:1TRACTBEL C1:1::EHV: | 0.10016 | Yes
GEN-2024-379 | 04 SOUTHEAST | G00ALL 29SP | 337922 8P.HILL% 500 337937 8MAYFLOWER% 500 1 | P11:16:EES:1TRACTBEL C1:1::EHV: | 0.07697 | Yes
GEN-2024-379 | 04 SOUTHEAST | G00ALL 29SP | 337643 8SHERIDAN% 500 337651 8WHT BLUFF% 500 1 | P11:16:EES:1TRACTBEL C1:1::EHV: | 0.0987 | Yes
GEN-2024-379 | 04 SOUTHEAST | G00ALL 29SP | 337515 8MCNEIL% 500 337561 8EL DORADO% 500 1 | P11:16:EES:1TRACTBEL C1:1::EHV: | 0.05669 | Yes
GEN-2024-379 | 04 SOUTHEAST | G00ALL 29SP | 337753 8HS EHV% 500 337763 8MAGNETCOVE% 500 1 | P11:18:EES:1DUKE HS C1:1::EHV: | 0.08751 | Yes
GEN-2024-379 | 04 SOUTHEAST | G00ALL 29SP | 337515 8MCNEIL% 500 337561 8EL DORADO% 500 1 | P11:18:EES:1DUKE HS C1:1::EHV: | 0.05669 | Yes
GEN-2024-379 | 04 SOUTHEAST | G00ALL 29SP | 337643 8SHERIDAN% 500 337651 8WHT BLUFF% 500 1 | P11:18:EES:1DUKE HS C1:1::EHV: | 0.0987 | Yes
GEN-2024-379 | 04 SOUTHEAST | G00ALL 29SP | 337957 8KEO% 500 338140 8HOLND BTM% 500 1 | P11:18:EES:1EAI DELLCT1:1::EHV: | 0.07236 | Yes
GEN-2024-379 | 04 SOUTHEAST | G00ALL 29SP | 338140 8HOLND BTM% 500 338145 8ISES% 500 1 | P11:18:EES:1EAI DELLCT1:1::EHV: | 0.0597 | Yes
GEN-2024-379 | 04 SOUTHEAST | G00ALL 29SP | 301406 8WNEWMADRID 500 338187 8DELL% 500 1 | P11:18:EES:1EAI DELLCT1:1::EHV: | 0.0532 | Yes
GEN-2024-379 | 04 SOUTHEAST | G00ALL 29SP | 336830 8BXTRWILSON% 500 337427 8PERRYVILLE% 500 1 | P11:18:EES:1GOXY U1:1::EHV: | 0.05087 | Yes
GEN-2024-379 | 04 SOUTHEAST | G00ALL 29SP | 336945 8LAKEOVER% 500 337009 8MCADAMS% 500 1 | P11:18:EES:1GOXY U1:1::EHV: | 0.05046 | Yes
GEN-2024-379 | 04 SOUTHEAST | G00ALL 29SP | 337009 8MCADAMS% 500 337010 8WOLFCREEK% 500 1 | P11:18:EES:1GOXY U1:1::EHV: | 0.05731 | Yes
GEN-2024-379 | 04 SOUTHEAST | G00ALL 29SP | 335368 8WELLS% 500 335500 8WEBRE% 500 1 | P11:18:EES:1GOXY U1:1::EHV: | 0.05012 | Yes
GEN-2024-379 | 04 SOUTHEAST | G00ALL 29SP | 336830 8BXTRWILSON% 500 337427 8PERRYVILLE% 500 1 | P11:18:EES:1J396SCPS 1A:1::EHV: | 0.05087 | Yes
GEN-2024-379 | 04 SOUTHEAST | G00ALL 29SP | 336945 8LAKEOVER% 500 337009 8MCADAMS% 500 1 | P11:18:EES:1J396SCPS 1A:1::EHV: | 0.05046 | Yes
GEN-2024-379 | 04 SOUTHEAST | G00ALL 29SP | 337009 8MCADAMS% 500 337010 8WOLFCREEK% 500 1 | P11:18:EES:1J396SCPS 1A:1::EHV: | 0.05731 | Yes
GEN-2024-379 | 04 SOUTHEAST | G00ALL 29SP | 335368 8WELLS% 500 335500 8WEBRE% 500 1 | P11:18:EES:1J396SCPS 1A:1::EHV: | 0.05012 | Yes
GEN-2024-379 | 04 SOUTHEAST | G00ALL 29SP | 336945 8LAKEOVER% 500 337009 8MCADAMS% 500 1 | P11:18:EES:1J472MCPS G2:1::EHV: | 0.05046 | Yes
GEN-2024-379 | 04 SOUTHEAST | G00ALL 29SP | 337009 8MCADAMS% 500 337010 8WOLFCREEK% 500 1 | P11:18:EES:1J472MCPS G2:1::EHV: | 0.05731 | Yes
GEN-2024-379 | 04 SOUTHEAST | G00ALL 29SP | 336945 8LAKEOVER% 500 337009 8MCADAMS% 500 1 | P11:18:EES:1J484LCPS G1:1::EHV: | 0.05046 | Yes
GEN-2024-379 | 04 SOUTHEAST | G00ALL 29SP | 337009 8MCADAMS% 500 337010 8WOLFCREEK% 500 1 | P11:18:EES:1J484LCPS G1:1::EHV: | 0.05731 | Yes
GEN-2024-379 | 04 SOUTHEAST | G00ALL 29SP | 337515 8MCNEIL% 500 337754 8ETTA% 500 1 | P11:18:EES:1J484LCPS G1:1::EHV: | 0.10016 | Yes
GEN-2024-379 | 04 SOUTHEAST | G00ALL 29SP | 337515 8MCNEIL% 500 337754 8ETTA% 500 1 | P11:18:EES:1PANDA C1:1::EHV: | 0.10016 | Yes
GEN-2024-379 | 04 SOUTHEAST | G00ALL 29SP | 337515 8MCNEIL% 500 337754 8ETTA% 500 1 | P11:18:EES:1PANDA C5:1::EHV: | 0.10016 | Yes
GEN-2024-379 | 04 SOUTHEAST | G00ALL 29SP | 337515 8MCNEIL% 500 337754 8ETTA% 500 1 | P11:18:EES:1PANDA C7:1::EHV: | 0.10016 | Yes
GEN-2024-379 | 04 SOUTHEAST | G00ALL 29SP | 337957 8KEO% 500 338140 8HOLND BTM% 500 1 | P11:18:EES-EAI:DELL:S1_G1_G2 | 0.07236 | Yes
GEN-2024-379 | 04 SOUTHEAST | G00ALL 29SP | 338140 8HOLND BTM% 500 338145 8ISES% 500 1 | P11:18:EES-EAI:DELL:S1_G1_G2 | 0.0597 | Yes
GEN-2024-379 | 04 SOUTHEAST | G00ALL 29SP | 301406 8WNEWMADRID 500 338187 8DELL% 500 1 | P11:18:EES-EAI:DELL:S1_G1_G2 | 0.0532 | Yes
GEN-2024-379 | 04 SOUTHEAST | G00ALL 29SP | 336830 8BXTRWILSON% 500 337427 8PERRYVILLE% 500 1 | P11:21:EES:GYPSY:4 | 0.05087 | Yes
GEN-2024-379 | 04 SOUTHEAST | G00ALL 29SP | 336945 8LAKEOVER% 500 337009 8MCADAMS% 500 1 | P11:21:EES:GYPSY:4 | 0.05046 | Yes
GEN-2024-379 | 04 SOUTHEAST | G00ALL 29SP | 337009 8MCADAMS% 500 337010 8WOLFCREEK% 500 1 | P11:21:EES:GYPSY:4 | 0.05731 | Yes
GEN-2024-379 | 04 SOUTHEAST | G00ALL 29SP | 335368 8WELLS% 500 335500 8WEBRE% 500 1 | P11:21:EES:GYPSY:4 | 0.05012 | Yes
GEN-2024-379 | 04 SOUTHEAST | G00ALL 29SP | 336830 8BXTRWILSON% 500 337427 8PERRYVILLE% 500 1 | P11:21:EES:RVB:1 | 0.05087 | Yes
GEN-2024-379 | 04 SOUTHEAST | G00ALL 29SP | 336945 8LAKEOVER% 500 337009 8MCADAMS% 500 1 | P11:21:EES:RVB:1 | 0.05046 | Yes
GEN-2024-379 | 04 SOUTHEAST | G00ALL 29SP | 337009 8MCADAMS% 500 337010 8WOLFCREEK% 500 1 | P11:21:EES:RVB:1 | 0.05731 | Yes
GEN-2024-379 | 04 SOUTHEAST | G00ALL 29SP | 335368 8WELLS% 500 335500 8WEBRE% 500 1 | P11:21:EES:RVB:1 | 0.05012 | Yes
GEN-2024-379 | 04 SOUTHEAST | G00ALL 29SP | 337420 8STERLING% 500 337561 8EL DORADO% 500 1 | P11:21:EES:RVB:1 | 0.0514 | Yes
GEN-2024-379 | 04 SOUTHEAST | G00ALL 29SP | 337643 8SHERIDAN% 500 337808 8MABELVALE% 500 1 | P11:22:EES:1ANO U2:1::EHV: | 0.16409 | Yes
GEN-2024-379 | 04 SOUTHEAST | G00ALL 29SP | 337808 8MABELVALE% 500 337937 8MAYFLOWER% 500 1 | P11:22:EES:1ANO U2:1::EHV: | 0.08133 | Yes
GEN-2024-379 | 04 SOUTHEAST | G00ALL 29SP | 337643 8SHERIDAN% 500 337763 8MAGNETCOVE% 500 1 | P11:22:EES:1ANO U2:1::EHV: | 0.08751 | Yes
GEN-2024-379 | 04 SOUTHEAST | G00ALL 29SP | 337753 8HS EHV% 500 337754 8ETTA% 500 1 | P11:22:EES:1ANO U2:1::EHV: | 0.10016 | Yes
GEN-2024-379 | 04 SOUTHEAST | G00ALL 29SP | 337561 8EL DORADO% 500 337643 8SHERIDAN% 500 1 | P11:22:EES:1ANO U2:1::EHV: | 0.17528 | Yes
GEN-2024-379 | 04 SOUTHEAST | G00ALL 29SP | 337808 8MABELVALE% 500 337909 8ANO% 500 1 | P11:22:EES:1ANO U2:1::EHV: | 0.07012 | Yes
GEN-2024-379 | 04 SOUTHEAST | G00ALL 29SP | 336830 8BXTRWILSON% 500 337427 8PERRYVILLE% 500 1 | P11:22:EES:1RVR_BND_G1!:1::EHV: | 0.05087 | Yes
GEN-2024-379 | 04 SOUTHEAST | G00ALL 29SP | 336945 8LAKEOVER% 500 337009 8MCADAMS% 500 1 | P11:22:EES:1RVR_BND_G1!:1::EHV: | 0.05046 | Yes
GEN-2024-379 | 04 SOUTHEAST | G00ALL 29SP | 337009 8MCADAMS% 500 337010 8WOLFCREEK% 500 1 | P11:22:EES:1RVR_BND_G1!:1::EHV: | 0.05731 | Yes
GEN-2024-379 | 04 SOUTHEAST | G00ALL 29SP | 335368 8WELLS% 500 335500 8WEBRE% 500 1 | P11:22:EES:1RVR_BND_G1!:1::EHV: | 0.05012 | Yes
GEN-2024-379 | 04 SOUTHEAST | G00ALL 29SP | 337420 8STERLING% 500 337561 8EL DORADO% 500 1 | P11:22:EES:1RVR_BND_G1!:1::EHV: | 0.0514 | Yes
GEN-2024-379 | 04 SOUTHEAST | G00ALL 29SP | 338140 8HOLND BTM% 500 338145 8ISES% 500 1 | P11:23:EES:1PLUM PT U1:1::EHV: | 0.0597 | Yes
GEN-2024-379 | 04 SOUTHEAST | G00ALL 29SP | 301406 8WNEWMADRID 500 338187 8DELL% 500 1 | P11:23:EES:1PLUM PT U1:1::EHV: | 0.0532 | Yes
GEN-2024-379 | 04 SOUTHEAST | G00ALL 29SP | 337561 8EL DORADO% 500 998422 8EL DORADO% 345 2 | P11:24:AEPW:TURKCOAL:::: | 0.2539 | Yes
GEN-2024-379 | 04 SOUTHEAST | G00ALL 29SP | 337562 7EL DORADO 345 998422 8EL DORADO% 345 2 | P11:24:AEPW:TURKCOAL:::: | 0.2539 | Yes
GEN-2024-379 | 04 SOUTHEAST | G00ALL 29SP | 337376 7SAREPTA% 345 337562 7EL DORADO 345 1 | P11:24:AEPW:TURKCOAL:::: | 0.2539 | Yes
GEN-2024-379 | 04 SOUTHEAST | G00ALL 29SP | 337376 7SAREPTA% 345 788340 G24-379-TAP 345 1 | P11:24:AEPW:TURKCOAL:::: | 0.34693 | Yes
GEN-2024-379 | 04 SOUTHEAST | G00ALL 29SP | 337561 8EL DORADO% 500 998422 8EL DORADO% 345 2 | P11:24:EES:TURKCOAL:1::EHV: | 0.2539 | Yes
GEN-2024-379 | 04 SOUTHEAST | G00ALL 29SP | 337562 7EL DORADO 345 998422 8EL DORADO% 345 2 | P11:24:EES:TURKCOAL:1::EHV: | 0.2539 | Yes
GEN-2024-379 | 04 SOUTHEAST | G00ALL 29SP | 337376 7SAREPTA% 345 337562 7EL DORADO 345 1 | P11:24:EES:TURKCOAL:1::EHV: | 0.2539 | Yes
GEN-2024-379 | 04 SOUTHEAST | G00ALL 29SP | 337376 7SAREPTA% 345 788340 G24-379-TAP 345 1 | P11:24:EES:TURKCOAL:1::EHV: | 0.34693 | Yes
GEN-2024-379 | 04 SOUTHEAST | G00ALL 29SP | 336830 8BXTRWILSON% 500 337427 8PERRYVILLE% 500 1 | P11:25:EES:1WAT U3!:1 & P12:HVEES6EXXON%6DOWNTOWN!1:HV: | 0.05088 | Yes
GEN-2024-379 | 04 SOUTHEAST | G00ALL 29SP | 336945 8LAKEOVER% 500 337009 8MCADAMS% 500 1 | P11:25:EES:1WAT U3!:1 & P12:HVEES6EXXON%6DOWNTOWN!1:HV: | 0.05046 | Yes
GEN-2024-379 | 04 SOUTHEAST | G00ALL 29SP | 337009 8MCADAMS% 500 337010 8WOLFCREEK% 500 1 | P11:25:EES:1WAT U3!:1 & P12:HVEES6EXXON%6DOWNTOWN!1:HV: | 0.05731 | Yes
GEN-2024-379 | 04 SOUTHEAST | G00ALL 29SP | 337420 8STERLING% 500 337561 8EL DORADO% 500 1 | P11:25:EES:1WAT U3!:1 & P12:HVEES6EXXON%6DOWNTOWN!1:HV: | 0.0514 | Yes
GEN-2024-379 | 04 SOUTHEAST | G00ALL 29SP | 335368 8WELLS% 500 335500 8WEBRE% 500 1 | P11:25:EES:1WAT U3!:1 & P12:HVEES6EXXON%6DOWNTOWN!1:HV: | 0.05012 | Yes
GEN-2024-379 | 04 SOUTHEAST | G00ALL 29SP | 337515 8MCNEIL% 500 337754 8ETTA% 500 1 | P11:25:EES:1WAT U3!:1 & P12:HVEES6EXXON%6DOWNTOWN!1:HV: | 0.10016 | Yes
GEN-2024-379 | 04 SOUTHEAST | G00ALL 29SP | 336830 8BXTRWILSON% 500 337427 8PERRYVILLE% 500 1 | P11:25:EES:1WAT U3!:1::HV: | 0.05087 | Yes
GEN-2024-379 | 04 SOUTHEAST | G00ALL 29SP | 336945 8LAKEOVER% 500 337009 8MCADAMS% 500 1 | P11:25:EES:1WAT U3!:1::HV: | 0.05046 | Yes
GEN-2024-379 | 04 SOUTHEAST | G00ALL 29SP | 337009 8MCADAMS% 500 337010 8WOLFCREEK% 500 1 | P11:25:EES:1WAT U3!:1::HV: | 0.05731 | Yes
GEN-2024-379 | 04 SOUTHEAST | G00ALL 29SP | 337420 8STERLING% 500 337561 8EL DORADO% 500 1 | P11:25:EES:1WAT U3!:1::HV: | 0.0514 | Yes
GEN-2024-379 | 04 SOUTHEAST | G00ALL 29SP | 335368 8WELLS% 500 335500 8WEBRE% 500 1 | P11:25:EES:1WAT U3!:1::HV: | 0.05012 | Yes
GEN-2024-379 | 04 SOUTHEAST | G00ALL 29SP | 336830 8BXTRWILSON% 500 337427 8PERRYVILLE% 500 1 | P11:25:EES:WATERF:1 | 0.05087 | Yes
GEN-2024-379 | 04 SOUTHEAST | G00ALL 29SP | 336945 8LAKEOVER% 500 337009 8MCADAMS% 500 1 | P11:25:EES:WATERF:1 | 0.05046 | Yes
GEN-2024-379 | 04 SOUTHEAST | G00ALL 29SP | 337009 8MCADAMS% 500 337010 8WOLFCREEK% 500 1 | P11:25:EES:WATERF:1 | 0.05731 | Yes
GEN-2024-379 | 04 SOUTHEAST | G00ALL 29SP | 337420 8STERLING% 500 337561 8EL DORADO% 500 1 | P11:25:EES:WATERF:1 | 0.0514 | Yes
GEN-2024-379 | 04 SOUTHEAST | G00ALL 29SP | 335368 8WELLS% 500 335500 8WEBRE% 500 1 | P11:25:EES:WATERF:1 | 0.05012 | Yes
GEN-2024-379 | 04 SOUTHEAST | G00ALL 29SP | 337515 8MCNEIL% 500 337754 8ETTA% 500 1 | P11:25:EES:WATERF:1 | 0.10016 | Yes
GEN-2024-379 | 04 SOUTHEAST | G00ALL 29SP | 337957 8KEO% 500 338140 8HOLND BTM% 500 1 | P11:26:EES:1ISES U1:1::HV: | 0.07236 | Yes
GEN-2024-379 | 04 SOUTHEAST | G00ALL 29SP | 337651 8WHT BLUFF% 500 337957 8KEO% 500 1 | P11:26:EES:1ISES U1:1::HV: | 0.09852 | Yes
GEN-2024-379 | 04 SOUTHEAST | G00ALL 29SP | 338140 8HOLND BTM% 500 338145 8ISES% 500 1 | P11:26:EES:1ISES U1:1::HV: | 0.0597 | Yes
GEN-2024-379 | 04 SOUTHEAST | G00ALL 29SP | 301406 8WNEWMADRID 500 338187 8DELL% 500 1 | P11:26:EES:1ISES U1:1::HV: | 0.0532 | Yes
GEN-2024-379 | 04 SOUTHEAST | G00ALL 29SP | 337957 8KEO% 500 338140 8HOLND BTM% 500 1 | P11:26:EES:1ISES U2:1::HV: | 0.07236 | Yes
GEN-2024-379 | 04 SOUTHEAST | G00ALL 29SP | 338140 8HOLND BTM% 500 338145 8ISES% 500 1 | P11:26:EES:1ISES U2:1::HV: | 0.0597 | Yes
GEN-2024-379 | 04 SOUTHEAST | G00ALL 29SP | 336830 8BXTRWILSON% 500 337427 8PERRYVILLE% 500 1 | P11:26:EES:1NMIL U4:1::HV: | 0.05087 | Yes
GEN-2024-379 | 04 SOUTHEAST | G00ALL 29SP | 336945 8LAKEOVER% 500 337009 8MCADAMS% 500 1 | P11:26:EES:1NMIL U4:1::HV: | 0.05046 | Yes
GEN-2024-379 | 04 SOUTHEAST | G00ALL 29SP | 337009 8MCADAMS% 500 337010 8WOLFCREEK% 500 1 | P11:26:EES:1NMIL U4:1::HV: | 0.05731 | Yes
GEN-2024-379 | 04 SOUTHEAST | G00ALL 29SP | 335368 8WELLS% 500 335500 8WEBRE% 500 1 | P11:26:EES:1NMIL U4:1::HV: | 0.05012 | Yes
GEN-2024-379 | 04 SOUTHEAST | G00ALL 29SP | 337643 8SHERIDAN% 500 337763 8MAGNETCOVE% 500 1 | P11:26:EES:1WHT BLUF U1:1::HV: | 0.08751 | Yes
GEN-2024-379 | 04 SOUTHEAST | G00ALL 29SP | 337753 8HS EHV% 500 337754 8ETTA% 500 1 | P11:26:EES:1WHT BLUF U1:1::HV: | 0.10016 | Yes
GEN-2024-379 | 04 SOUTHEAST | G00ALL 29SP | 337909 8ANO% 500 337922 8P.HILL% 500 1 | P11:26:EES:1WHT BLUF U1:1::HV: | 0.05536 | Yes
GEN-2024-379 | 04 SOUTHEAST | G00ALL 29SP | 337643 8SHERIDAN% 500 337651 8WHT BLUFF% 500 1 | P11:26:EES:1WHT BLUF U1:1::HV: | 0.0987 | Yes
GEN-2024-379 | 04 SOUTHEAST | G00ALL 29SP | 337561 8EL DORADO% 500 337643 8SHERIDAN% 500 1 | P11:26:EES:1WHT BLUF U1:1::HV: | 0.17528 | Yes
GEN-2024-379 | 04 SOUTHEAST | G00ALL 29SP | 337922 8P.HILL% 500 337937 8MAYFLOWER% 500 1 | P11:26:EES:1WHT BLUF U1:1::HV: | 0.07697 | Yes
GEN-2024-379 | 04 SOUTHEAST | G00ALL 29SP | 337808 8MABELVALE% 500 337909 8ANO% 500 1 | P11:26:EES:1WHT BLUF U1:1::HV: | 0.07012 | Yes
GEN-2024-379 | 04 SOUTHEAST | G00ALL 29SP | 337643 8SHERIDAN% 500 337763 8MAGNETCOVE% 500 1 | P11:26:EES:1WHT BLUF U2:1::HV: | 0.08751 | Yes
GEN-2024-379 | 04 SOUTHEAST | G00ALL 29SP | 337753 8HS EHV% 500 337754 8ETTA% 500 1 | P11:26:EES:1WHT BLUF U2:1::HV: | 0.10016 | Yes
GEN-2024-379 | 04 SOUTHEAST | G00ALL 29SP | 337909 8ANO% 500 337922 8P.HILL% 500 1 | P11:26:EES:1WHT BLUF U2:1::HV: | 0.05536 | Yes
GEN-2024-379 | 04 SOUTHEAST | G00ALL 29SP | 337643 8SHERIDAN% 500 337651 8WHT BLUFF% 500 1 | P11:26:EES:1WHT BLUF U2:1::HV: | 0.0987 | Yes
GEN-2024-379 | 04 SOUTHEAST | G00ALL 29SP | 337561 8EL DORADO% 500 337643 8SHERIDAN% 500 1 | P11:26:EES:1WHT BLUF U2:1::HV: | 0.17528 | Yes
GEN-2024-379 | 04 SOUTHEAST | G00ALL 29SP | 337922 8P.HILL% 500 337937 8MAYFLOWER% 500 1 | P11:26:EES:1WHT BLUF U2:1::HV: | 0.07697 | Yes
GEN-2024-379 | 04 SOUTHEAST | G00ALL 29SP | 337808 8MABELVALE% 500 337909 8ANO% 500 1 | P11:26:EES:1WHT BLUF U2:1::HV: | 0.07012 | Yes
GEN-2024-379 | 04 SOUTHEAST | G00ALL 29SP | 337957 8KEO% 500 338140 8HOLND BTM% 500 1 | P11:26:EES:5ISES%:1ISES U1:1:HV: | 0.07236 | Yes
GEN-2024-379 | 04 SOUTHEAST | G00ALL 29SP | 337651 8WHT BLUFF% 500 337957 8KEO% 500 1 | P11:26:EES:5ISES%:1ISES U1:1:HV: | 0.09852 | Yes
GEN-2024-379 | 04 SOUTHEAST | G00ALL 29SP | 338140 8HOLND BTM% 500 338145 8ISES% 500 1 | P11:26:EES:5ISES%:1ISES U1:1:HV: | 0.0597 | Yes
GEN-2024-379 | 04 SOUTHEAST | G00ALL 29SP | 335368 8WELLS% 500 335500 8WEBRE% 500 1 | P11:26:EES:NINEMILE:U5 | 0.05012 | Yes
GEN-2024-379 | 04 SOUTHEAST | G00ALL 29SP | 337909 8ANO% 500 515305 FTSMITH8 500 1 | P11:345:WERE:WOLFU1-GEN:EHV: | 0.10658 | Yes
GEN-2024-379 | 04 SOUTHEAST | G00ALL 29SP | 337808 8MABELVALE% 500 337937 8MAYFLOWER% 500 1 | P11:345:WERE:WOLFU1-GEN:EHV: | 0.08133 | Yes
GEN-2024-379 | 04 SOUTHEAST | G00ALL 29SP | 337420 8STERLING% 500 337561 8EL DORADO% 500 1 | P11:500-18:EES:PERRYVILLE:CC1 | 0.0514 | Yes
GEN-2024-379 | 04 SOUTHEAST | G00ALL 29SP | 337643 8SHERIDAN% 500 337763 8MAGNETCOVE% 500 1 | P12:115:EES:3HS EHV-E!:3WOODLAWN%:1:HV: | 0.09135 | Yes
GEN-2024-379 | 04 SOUTHEAST | G00ALL 29SP | 337643 8SHERIDAN% 500 337763 8MAGNETCOVE% 500 1 | P12:115:EES:3HS EHV-E!:8HS EHV%:1:HV: | 0.08885 | Yes
GEN-2024-379 | 04 SOUTHEAST | G00ALL 29SP | 337643 8SHERIDAN% 500 337763 8MAGNETCOVE% 500 1 | P12:115:EES:3HS EHV-W!:8HS EHV%:1:HV: | 0.08883 | Yes
GEN-2024-379 | 04 SOUTHEAST | G00ALL 29SP | 337376 7SAREPTA% 345 337363 3SAREPTA! 115 1 | P12:115:EES:8MCNEIL%:3MCNEIL!:1:HV: | 0.08109 | Yes
GEN-2024-379 | 04 SOUTHEAST | G00ALL 29SP | 337643 8SHERIDAN% 500 337763 8MAGNETCOVE% 500 1 | P12:115:EES-EAI:ARKOMA:TIGRBX:1 | 0.09053 | Yes
GEN-2024-379 | 04 SOUTHEAST | G00ALL 29SP | 337909 8ANO% 500 515305 FTSMITH8 500 1 | P12:138:EES:8W.MEMPHIS%:8FREEPORTTN%:4BHAM STEEL1:HV: | 0.10917 | Yes
GEN-2024-379 | 04 SOUTHEAST | G00ALL 29SP | 337957 8KEO% 500 338140 8HOLND BTM% 500 1 | P12:138:EES:8W.MEMPHIS%:8FREEPORTTN%:4BHAM STEEL1:HV: | 0.0811 | Yes
GEN-2024-379 | 04 SOUTHEAST | G00ALL 29SP | 338140 8HOLND BTM% 500 338145 8ISES% 500 1 | P12:138:EES:8W.MEMPHIS%:8FREEPORTTN%:4BHAM STEEL1:HV: | 0.06775 | Yes
GEN-2024-379 | 04 SOUTHEAST | G00ALL 29SP | 337808 8MABELVALE% 500 337937 8MAYFLOWER% 500 1 | P12:138:EES:8W.MEMPHIS%:8FREEPORTTN%:4BHAM STEEL1:HV: | 0.08325 | Yes
GEN-2024-379 | 04 SOUTHEAST | G00ALL 29SP | 337922 8P.HILL% 500 337937 8MAYFLOWER% 500 1 | P12:161:EES:5MORILTON.E!:5P.HILL%:1:HV: | 0.0723 | Yes
GEN-2024-379 | 04 SOUTHEAST | G00ALL 29SP | 337808 8MABELVALE% 500 337909 8ANO% 500 1 | P12:161:EES:8ANO%:5ANO%:1:HV: | 0.06605 | Yes
GEN-2024-379 | 04 SOUTHEAST | G00ALL 29SP | 337922 8P.HILL% 500 337937 8MAYFLOWER% 500 1 | P12:161:EES:8P.HILL%:5P.HILL%:1:HV: | 0.06615 | Yes
GEN-2024-379 | 04 SOUTHEAST | G00ALL 29SP | 337753 8HS EHV% 500 337763 8MAGNETCOVE% 500 1 | P12:18:EES:8DUKE HS-1!:1DUKE HS C1:1:EHV: | 0.08751 | Yes
GEN-2024-379 | 04 SOUTHEAST | G00ALL 29SP | 337753 8HS EHV% 500 337763 8MAGNETCOVE% 500 1 | P12:18:EES:8DUKE HS-1!:1DUKE HS C2:1:EHV: | 0.08751 | Yes
GEN-2024-379 | 04 SOUTHEAST | G00ALL 29SP | 337753 8HS EHV% 500 337763 8MAGNETCOVE% 500 1 | P12:18:EES:8DUKE HS-1!:1DUKE HS S1:1:EHV: | 0.08751 | Yes
GEN-2024-379 | 04 SOUTHEAST | G00ALL 29SP | 337643 8SHERIDAN% 500 337808 8MABELVALE% 500 1 | P12:22:EES:8ANO%:1ANO U1:1:EHV: | 0.16409 | Yes
GEN-2024-379 | 04 SOUTHEAST | G00ALL 29SP | 337808 8MABELVALE% 500 337937 8MAYFLOWER% 500 1 | P12:22:EES:8ANO%:1ANO U1:1:EHV: | 0.08133 | Yes
GEN-2024-379 | 04 SOUTHEAST | G00ALL 29SP | 337643 8SHERIDAN% 500 337763 8MAGNETCOVE% 500 1 | P12:22:EES:8ANO%:1ANO U1:1:EHV: | 0.08751 | Yes
GEN-2024-379 | 04 SOUTHEAST | G00ALL 29SP | 337753 8HS EHV% 500 337754 8ETTA% 500 1 | P12:22:EES:8ANO%:1ANO U1:1:EHV: | 0.10016 | Yes
GEN-2024-379 | 04 SOUTHEAST | G00ALL 29SP | 337808 8MABELVALE% 500 337909 8ANO% 500 1 | P12:22:EES:8ANO%:1ANO U1:1:EHV: | 0.07012 | Yes
GEN-2024-379 | 04 SOUTHEAST | G00ALL 29SP | 337643 8SHERIDAN% 500 337808 8MABELVALE% 500 1 | P12:22:EES:8ANO%:1ANO U2:1:EHV: | 0.16409 | Yes
GEN-2024-379 | 04 SOUTHEAST | G00ALL 29SP | 337808 8MABELVALE% 500 337937 8MAYFLOWER% 500 1 | P12:22:EES:8ANO%:1ANO U2:1:EHV: | 0.08133 | Yes
GEN-2024-379 | 04 SOUTHEAST | G00ALL 29SP | 337643 8SHERIDAN% 500 337763 8MAGNETCOVE% 500 1 | P12:22:EES:8ANO%:1ANO U2:1:EHV: | 0.08751 | Yes
GEN-2024-379 | 04 SOUTHEAST | G00ALL 29SP | 337753 8HS EHV% 500 337754 8ETTA% 500 1 | P12:22:EES:8ANO%:1ANO U2:1:EHV: | 0.10016 | Yes
GEN-2024-379 | 04 SOUTHEAST | G00ALL 29SP | 337561 8EL DORADO% 500 337643 8SHERIDAN% 500 1 | P12:22:EES:8ANO%:1ANO U2:1:EHV: | 0.17528 | Yes
GEN-2024-379 | 04 SOUTHEAST | G00ALL 29SP | 337808 8MABELVALE% 500 337909 8ANO% 500 1 | P12:22:EES:8ANO%:1ANO U2:1:EHV: | 0.07012 | Yes
GEN-2024-379 | 04 SOUTHEAST | G00ALL 29SP | 337643 8SHERIDAN% 500 337808 8MABELVALE% 500 1 | P12:230:EES:6BOGALUS%:6SLIDEL!:6FAIRVW!6HAMMND!1:HV: | 0.16414 | Yes
GEN-2024-379 | 04 SOUTHEAST | G00ALL 29SP | 337561 8EL DORADO% 500 998422 8EL DORADO% 345 2 | P12:230:EES:8HARTBRG%:8MT_OLIVE%:6LAYFLDLAYFLD11:HV: | 0.25885 | Yes
GEN-2024-379 | 04 SOUTHEAST | G00ALL 29SP | 337562 7EL DORADO 345 998422 8EL DORADO% 345 2 | P12:230:EES:8HARTBRG%:8MT_OLIVE%:6LAYFLDLAYFLD11:HV: | 0.25885 | Yes
GEN-2024-379 | 04 SOUTHEAST | G00ALL 29SP | 337651 8WHT BLUFF% 500 337957 8KEO% 500 1 | P12:230:EES:8HARTBRG%:8MT_OLIVE%:6LAYFLDLAYFLD11:HV: | 0.09695 | Yes
GEN-2024-379 | 04 SOUTHEAST | G00ALL 29SP | 337376 7SAREPTA% 345 337562 7EL DORADO 345 1 | P12:230:EES:8HARTBRG%:8MT_OLIVE%:6LAYFLDLAYFLD11:HV: | 0.25885 | Yes
GEN-2024-379 | 04 SOUTHEAST | G00ALL 29SP | 337643 8SHERIDAN% 500 337808 8MABELVALE% 500 1 | P12:230:EES:8HARTBRG%:8MT_OLIVE%:6LAYFLDLAYFLD11:HV: | 0.16131 | Yes
GEN-2024-379 | 04 SOUTHEAST | G00ALL 29SP | 337376 7SAREPTA% 345 788340 G24-379-TAP 345 1 | P12:230:EES:8HARTBRG%:8MT_OLIVE%:6LAYFLDLAYFLD11:HV: | 0.35239 | Yes
GEN-2024-379 | 04 SOUTHEAST | G00ALL 29SP | 337753 8HS EHV% 500 337754 8ETTA% 500 1 | P12:230:EES:8HARTBRG%:8MT_OLIVE%:6LAYFLDLAYFLD11:HV: | 0.09853 | Yes
GEN-2024-379 | 04 SOUTHEAST | G00ALL 29SP | 337561 8EL DORADO% 500 337643 8SHERIDAN% 500 1 | P12:230:EES:8HARTBRG%:8MT_OLIVE%:6LAYFLDLAYFLD11:HV: | 0.17164 | Yes
GEN-2024-379 | 04 SOUTHEAST | G00ALL 29SP | 337515 8MCNEIL% 500 337561 8EL DORADO% 500 1 | P12:230:EES:8HARTBRG%:8MT_OLIVE%:6LAYFLDLAYFLD11:HV: | 0.05377 | Yes
GEN-2024-379 | 04 SOUTHEAST | G00ALL 29SP | 337376 7SAREPTA% 345 337363 3SAREPTA! 115 1 | P12:230:EES:8MT_OLIVE%:6MT_OLIVE%:1:HV: | 0.09147 | Yes
GEN-2024-379 | 04 SOUTHEAST | G00ALL 29SP | 336830 8BXTRWILSON% 500 337427 8PERRYVILLE% 500 1 | P12:230-21:EES:FCY:RVB | 0.05087 | Yes
GEN-2024-379 | 04 SOUTHEAST | G00ALL 29SP | 336945 8LAKEOVER% 500 337009 8MCADAMS% 500 1 | P12:230-21:EES:FCY:RVB | 0.05046 | Yes
GEN-2024-379 | 04 SOUTHEAST | G00ALL 29SP | 337009 8MCADAMS% 500 337010 8WOLFCREEK% 500 1 | P12:230-21:EES:FCY:RVB | 0.05731 | Yes
GEN-2024-379 | 04 SOUTHEAST | G00ALL 29SP | 335368 8WELLS% 500 335500 8WEBRE% 500 1 | P12:230-21:EES:FCY:RVB | 0.05012 | Yes
GEN-2024-379 | 04 SOUTHEAST | G00ALL 29SP | 337420 8STERLING% 500 337561 8EL DORADO% 500 1 | P12:230-21:EES:FCY:RVB | 0.0514 | Yes
GEN-2024-379 | 04 SOUTHEAST | G00ALL 29SP | 337561 8EL DORADO% 500 998422 8EL DORADO% 345 2 | P12:24:EES:TURK 4%:TURKCOAL:1:EHV: | 0.2539 | Yes
GEN-2024-379 | 04 SOUTHEAST | G00ALL 29SP | 337562 7EL DORADO 345 998422 8EL DORADO% 345 2 | P12:24:EES:TURK 4%:TURKCOAL:1:EHV: | 0.2539 | Yes
GEN-2024-379 | 04 SOUTHEAST | G00ALL 29SP | 337376 7SAREPTA% 345 337562 7EL DORADO 345 1 | P12:24:EES:TURK 4%:TURKCOAL:1:EHV: | 0.2539 | Yes
GEN-2024-379 | 04 SOUTHEAST | G00ALL 29SP | 336945 8LAKEOVER% 500 337009 8MCADAMS% 500 1 | P12:26:EES:69MILE%:1NMIL U4:1:HV: | 0.05046 | Yes
GEN-2024-379 | 04 SOUTHEAST | G00ALL 29SP | 337009 8MCADAMS% 500 337010 8WOLFCREEK% 500 1 | P12:26:EES:69MILE%:1NMIL U4:1:HV: | 0.05731 | Yes
GEN-2024-379 | 04 SOUTHEAST | G00ALL 29SP | 335368 8WELLS% 500 335500 8WEBRE% 500 1 | P12:26:EES:69MILE%:1NMIL U4:1:HV: | 0.05012 | Yes
GEN-2024-379 | 04 SOUTHEAST | G00ALL 29SP | 337643 8SHERIDAN% 500 337763 8MAGNETCOVE% 500 1 | P12:26:EES:8WHT BLUFF%:1WHT BLUF U1:1:HV: | 0.08751 | Yes
GEN-2024-379 | 04 SOUTHEAST | G00ALL 29SP | 337753 8HS EHV% 500 337754 8ETTA% 500 1 | P12:26:EES:8WHT BLUFF%:1WHT BLUF U1:1:HV: | 0.10016 | Yes
GEN-2024-379 | 04 SOUTHEAST | G00ALL 29SP | 337909 8ANO% 500 337922 8P.HILL% 500 1 | P12:26:EES:8WHT BLUFF%:1WHT BLUF U1:1:HV: | 0.05536 | Yes
GEN-2024-379 | 04 SOUTHEAST | G00ALL 29SP | 337643 8SHERIDAN% 500 337651 8WHT BLUFF% 500 1 | P12:26:EES:8WHT BLUFF%:1WHT BLUF U1:1:HV: | 0.0987 | Yes
GEN-2024-379 | 04 SOUTHEAST | G00ALL 29SP | 337561 8EL DORADO% 500 337643 8SHERIDAN% 500 1 | P12:26:EES:8WHT BLUFF%:1WHT BLUF U1:1:HV: | 0.17528 | Yes
GEN-2024-379 | 04 SOUTHEAST | G00ALL 29SP | 337922 8P.HILL% 500 337937 8MAYFLOWER% 500 1 | P12:26:EES:8WHT BLUFF%:1WHT BLUF U1:1:HV: | 0.07697 | Yes
GEN-2024-379 | 04 SOUTHEAST | G00ALL 29SP | 337808 8MABELVALE% 500 337909 8ANO% 500 1 | P12:26:EES:8WHT BLUFF%:1WHT BLUF U1:1:HV: | 0.07012 | Yes
GEN-2024-379 | 04 SOUTHEAST | G00ALL 29SP | 337643 8SHERIDAN% 500 337763 8MAGNETCOVE% 500 1 | P12:26:EES:8WHT BLUFF%:1WHT BLUF U2:1:HV: | 0.08751 | Yes
GEN-2024-379 | 04 SOUTHEAST | G00ALL 29SP | 337753 8HS EHV% 500 337754 8ETTA% 500 1 | P12:26:EES:8WHT BLUFF%:1WHT BLUF U2:1:HV: | 0.10016 | Yes
GEN-2024-379 | 04 SOUTHEAST | G00ALL 29SP | 337909 8ANO% 500 337922 8P.HILL% 500 1 | P12:26:EES:8WHT BLUFF%:1WHT BLUF U2:1:HV: | 0.05536 | Yes
GEN-2024-379 | 04 SOUTHEAST | G00ALL 29SP | 337643 8SHERIDAN% 500 337651 8WHT BLUFF% 500 1 | P12:26:EES:8WHT BLUFF%:1WHT BLUF U2:1:HV: | 0.0987 | Yes
GEN-2024-379 | 04 SOUTHEAST | G00ALL 29SP | 337561 8EL DORADO% 500 337643 8SHERIDAN% 500 1 | P12:26:EES:8WHT BLUFF%:1WHT BLUF U2:1:HV: | 0.17528 | Yes
GEN-2024-379 | 04 SOUTHEAST | G00ALL 29SP | 337922 8P.HILL% 500 337937 8MAYFLOWER% 500 1 | P12:26:EES:8WHT BLUFF%:1WHT BLUF U2:1:HV: | 0.07697 | Yes
GEN-2024-379 | 04 SOUTHEAST | G00ALL 29SP | 337808 8MABELVALE% 500 337909 8ANO% 500 1 | P12:26:EES:8WHT BLUFF%:1WHT BLUF U2:1:HV: | 0.07012 | Yes
GEN-2024-379 | 04 SOUTHEAST | G00ALL 29SP | 337376 7SAREPTA% 345 337363 3SAREPTA! 115 1 | P12:345:AEPW:SWSHV7:LONGWD7::: | 0.12079 | Yes
GEN-2024-379 | 04 SOUTHEAST | G00ALL 29SP | 337909 8ANO% 500 515305 FTSMITH8 500 1 | P12:345:SPS:JXX:1:SIDWNDER_GAINES___:EHV: | 0.10658 | Yes
GEN-2024-379 | 04 SOUTHEAST | G00ALL 29SP | 337909 8ANO% 500 515305 FTSMITH8 500 1 | P12:500:EES:8ANO%:8P.HILL%:1:EHV: | 0.09613 | Yes
GEN-2024-379 | 04 SOUTHEAST | G00ALL 29SP | 337808 8MABELVALE% 500 337909 8ANO% 500 1 | P12:500:EES:8ANO%:8P.HILL%:1:EHV: | 0.10519 | Yes
GEN-2024-379 | 04 SOUTHEAST | G00ALL 29SP | 337904 5RUSSELVL.S 161 337905 5RUSSELVL.E! 161 1 | P12:500:EES:8ANO%:FTSMITH8:1:EHV: | 0.06922 | Yes
GEN-2024-379 | 04 SOUTHEAST | G00ALL 29SP | 338056 CHALKBLUFFPV 500 338162 8W.MEMPHIS% 500 1 | P12:500:EES:8ANO%:FTSMITH8:1:EHV: | 0.05145 | Yes
GEN-2024-379 | 04 SOUTHEAST | G00ALL 29SP | 337904 5RUSSELVL.S 161 505508 DARDANE5 161 1 | P12:500:EES:8ANO%:FTSMITH8:1:EHV: | 0.06922 | Yes
GEN-2024-379 | 04 SOUTHEAST | G00ALL 29SP | 337561 8EL DORADO% 500 998422 8EL DORADO% 345 2 | P12:500:EES:8ANO%:FTSMITH8:1:EHV: | 0.24219 | Yes
GEN-2024-379 | 04 SOUTHEAST | G00ALL 29SP | 337562 7EL DORADO 345 998422 8EL DORADO% 345 2 | P12:500:EES:8ANO%:FTSMITH8:1:EHV: | 0.24219 | Yes
GEN-2024-379 | 04 SOUTHEAST | G00ALL 29SP | 337957 8KEO% 500 338140 8HOLND BTM% 500 1 | P12:500:EES:8ANO%:FTSMITH8:1:EHV: | 0.08566 | Yes
GEN-2024-379 | 04 SOUTHEAST | G00ALL 29SP | 337957 8KEO% 500 338056 CHALKBLUFFPV 500 1 | P12:500:EES:8ANO%:FTSMITH8:1:EHV: | 0.05145 | Yes
GEN-2024-379 | 04 SOUTHEAST | G00ALL 29SP | 337376 7SAREPTA% 345 337562 7EL DORADO 345 1 | P12:500:EES:8ANO%:FTSMITH8:1:EHV: | 0.24219 | Yes
GEN-2024-379 | 04 SOUTHEAST | G00ALL 29SP | 337376 7SAREPTA% 345 788340 G24-379-TAP 345 1 | P12:500:EES:8ANO%:FTSMITH8:1:EHV: | 0.33226 | Yes
GEN-2024-379 | 04 SOUTHEAST | G00ALL 29SP | 338140 8HOLND BTM% 500 338145 8ISES% 500 1 | P12:500:EES:8ANO%:FTSMITH8:1:EHV: | 0.07503 | Yes
GEN-2024-379 | 04 SOUTHEAST | G00ALL 29SP | 337515 8MCNEIL% 500 337754 8ETTA% 500 1 | P12:500:EES:8ANO%:FTSMITH8:1:EHV: | 0.08896 | Yes
GEN-2024-379 | 04 SOUTHEAST | G00ALL 29SP | 337753 8HS EHV% 500 337763 8MAGNETCOVE% 500 1 | P12:500:EES:8ANO%:FTSMITH8:1:EHV: | 0.07244 | Yes
GEN-2024-379 | 04 SOUTHEAST | G00ALL 29SP | 337651 8WHT BLUFF% 500 337957 8KEO% 500 1 | P12:500:EES:8BXTRWILSON%:8PERRYVILLE%:1:EHV: | 0.10543 | Yes
GEN-2024-379 | 04 SOUTHEAST | G00ALL 29SP | 337957 8KEO% 500 338140 8HOLND BTM% 500 1 | P12:500:EES:8BXTRWILSON%:8PERRYVILLE%:1:EHV: | 0.07747 | Yes
GEN-2024-379 | 04 SOUTHEAST | G00ALL 29SP | 337561 8EL DORADO% 500 998422 8EL DORADO% 345 2 | P12:500:EES:8BXTRWILSON%:8PERRYVILLE%:1:EHV: | 0.2499 | Yes
GEN-2024-379 | 04 SOUTHEAST | G00ALL 29SP | 337562 7EL DORADO 345 998422 8EL DORADO% 345 2 | P12:500:EES:8BXTRWILSON%:8PERRYVILLE%:1:EHV: | 0.2499 | Yes
GEN-2024-379 | 04 SOUTHEAST | G00ALL 29SP | 337643 8SHERIDAN% 500 337808 8MABELVALE% 500 1 | P12:500:EES:8BXTRWILSON%:8PERRYVILLE%:1:EHV: | 0.17205 | Yes
GEN-2024-379 | 04 SOUTHEAST | G00ALL 29SP | 335367 8RICHARD% 500 335368 8WELLS% 500 1 | P12:500:EES:8BXTRWILSON%:8PERRYVILLE%:1:EHV: | 0.05071 | Yes
GEN-2024-379 | 04 SOUTHEAST | G00ALL 29SP | 337376 7SAREPTA% 345 337562 7EL DORADO 345 1 | P12:500:EES:8BXTRWILSON%:8PERRYVILLE%:1:EHV: | 0.2499 | Yes
GEN-2024-379 | 04 SOUTHEAST | G00ALL 29SP | 337643 8SHERIDAN% 500 337763 8MAGNETCOVE% 500 1 | P12:500:EES:8BXTRWILSON%:8PERRYVILLE%:1:EHV: | 0.09203 | Yes
GEN-2024-379 | 04 SOUTHEAST | G00ALL 29SP | 337753 8HS EHV% 500 337754 8ETTA% 500 1 | P12:500:EES:8BXTRWILSON%:8PERRYVILLE%:1:EHV: | 0.10608 | Yes
GEN-2024-379 | 04 SOUTHEAST | G00ALL 29SP | 338140 8HOLND BTM% 500 338145 8ISES% 500 1 | P12:500:EES:8BXTRWILSON%:8PERRYVILLE%:1:EHV: | 0.06487 | Yes
GEN-2024-379 | 04 SOUTHEAST | G00ALL 29SP | 337376 7SAREPTA% 345 788340 G24-379-TAP 345 1 | P12:500:EES:8BXTRWILSON%:8PERRYVILLE%:1:EHV: | 0.34251 | Yes
GEN-2024-379 | 04 SOUTHEAST | G00ALL 29SP | 335368 8WELLS% 500 335500 8WEBRE% 500 1 | P12:500:EES:8BXTRWILSON%:8PERRYVILLE%:1:EHV: | 0.06398 | Yes
GEN-2024-379 | 04 SOUTHEAST | G00ALL 29SP | 335192 8NELSON% 500 335367 8RICHARD% 500 1 | P12:500:EES:8BXTRWILSON%:8PERRYVILLE%:1:EHV: | 0.05006 | Yes
GEN-2024-379 | 04 SOUTHEAST | G00ALL 29SP | 337561 8EL DORADO% 500 337643 8SHERIDAN% 500 1 | P12:500:EES:8BXTRWILSON%:8PERRYVILLE%:1:EHV: | 0.18718 | Yes
GEN-2024-379 | 04 SOUTHEAST | G00ALL 29SP | 337515 8MCNEIL% 500 337561 8EL DORADO% 500 1 | P12:500:EES:8BXTRWILSON%:8PERRYVILLE%:1:EHV: | 0.06361 | Yes
GEN-2024-379 | 04 SOUTHEAST | G00ALL 29SP | 337957 8KEO% 500 338140 8HOLND BTM% 500 1 | P12:500:EES:8DELL%:1EAI DELLST3:1EAI DELLCT11EAI DELLCT21:EHV: | 0.07236 | Yes
GEN-2024-379 | 04 SOUTHEAST | G00ALL 29SP | 338140 8HOLND BTM% 500 338145 8ISES% 500 1 | P12:500:EES:8DELL%:1EAI DELLST3:1EAI DELLCT11EAI DELLCT21:EHV: | 0.0597 | Yes
GEN-2024-379 | 04 SOUTHEAST | G00ALL 29SP | 301406 8WNEWMADRID 500 338187 8DELL% 500 1 | P12:500:EES:8DELL%:1EAI DELLST3:1EAI DELLCT11EAI DELLCT21:EHV: | 0.0532 | Yes
GEN-2024-379 | 04 SOUTHEAST | G00ALL 29SP | 337643 8SHERIDAN% 500 337763 8MAGNETCOVE% 500 1 | P12:500:EES:8EL DORADO%:8SHERIDAN%:1:EHV: | 0.18103 | Yes
GEN-2024-379 | 04 SOUTHEAST | G00ALL 29SP | 337753 8HS EHV% 500 337763 8MAGNETCOVE% 500 1 | P12:500:EES:8ETTA%:8DUKE HS-1!:1:EHV: | 0.08751 | Yes
GEN-2024-379 | 04 SOUTHEAST | G00ALL 29SP | 337515 8MCNEIL% 500 337561 8EL DORADO% 500 1 | P12:500:EES:8ETTA%:8DUKE HS-1!:1:EHV: | 0.05669 | Yes
GEN-2024-379 | 04 SOUTHEAST | G00ALL 29SP | 338056 CHALKBLUFFPV 500 338162 8W.MEMPHIS% 500 1 | P12:500:EES:8HOLND BTM%:8ISES%:1:EHV: | 0.0599 | Yes
GEN-2024-379 | 04 SOUTHEAST | G00ALL 29SP | 337957 8KEO% 500 338056 CHALKBLUFFPV 500 1 | P12:500:EES:8HOLND BTM%:8ISES%:1:EHV: | 0.0599 | Yes
GEN-2024-379 | 04 SOUTHEAST | G00ALL 29SP | 337561 8EL DORADO% 500 337643 8SHERIDAN% 500 1 | P12:500:EES:8HS EHV%:8ETTA%:1:EHV: | 0.23989 | Yes
GEN-2024-379 | 04 SOUTHEAST | G00ALL 29SP | 338056 CHALKBLUFFPV 500 338162 8W.MEMPHIS% 500 1 | P12:500:EES:8KEO%:8HOLND BTM%:1:EHV: | 0.05846 | Yes
GEN-2024-379 | 04 SOUTHEAST | G00ALL 29SP | 337957 8KEO% 500 338056 CHALKBLUFFPV 500 1 | P12:500:EES:8KEO%:8HOLND BTM%:1:EHV: | 0.05846 | Yes
GEN-2024-379 | 04 SOUTHEAST | G00ALL 29SP | 337808 8MABELVALE% 500 337937 8MAYFLOWER% 500 1 | P12:500:EES:8KEO%:8HOLND BTM%:1:EHV: | 0.09644 | Yes
GEN-2024-379 | 04 SOUTHEAST | G00ALL 29SP | 337643 8SHERIDAN% 500 337651 8WHT BLUFF% 500 1 | P12:500:EES:8KEO%:8HOLND BTM%:1:EHV: | 0.0841 | Yes
GEN-2024-379 | 04 SOUTHEAST | G00ALL 29SP | 337909 8ANO% 500 337922 8P.HILL% 500 1 | P12:500:EES:8MABELVALE%:8ANO%:1:EHV: | 0.10789 | Yes
GEN-2024-379 | 04 SOUTHEAST | G00ALL 29SP | 337922 8P.HILL% 500 337937 8MAYFLOWER% 500 1 | P12:500:EES:8MABELVALE%:8ANO%:1:EHV: | 0.127 | Yes
GEN-2024-379 | 04 SOUTHEAST | G00ALL 29SP | 337909 8ANO% 500 515305 FTSMITH8 500 1 | P12:500:EES:8MT_OLIVE%:8EL DORADO%:1:EHV: | 0.104 | Yes
GEN-2024-379 | 04 SOUTHEAST | G00ALL 29SP | 337561 8EL DORADO% 500 998422 8EL DORADO% 345 2 | P12:500:EES:8MT_OLIVE%:8EL DORADO%:1:EHV: | 0.26019 | Yes
GEN-2024-379 | 04 SOUTHEAST | G00ALL 29SP | 337562 7EL DORADO 345 998422 8EL DORADO% 345 2 | P12:500:EES:8MT_OLIVE%:8EL DORADO%:1:EHV: | 0.26019 | Yes
GEN-2024-379 | 04 SOUTHEAST | G00ALL 29SP | 337651 8WHT BLUFF% 500 337957 8KEO% 500 1 | P12:500:EES:8MT_OLIVE%:8EL DORADO%:1:EHV: | 0.09554 | Yes
GEN-2024-379 | 04 SOUTHEAST | G00ALL 29SP | 337376 7SAREPTA% 345 337562 7EL DORADO 345 1 | P12:500:EES:8MT_OLIVE%:8EL DORADO%:1:EHV: | 0.26019 | Yes
GEN-2024-379 | 04 SOUTHEAST | G00ALL 29SP | 337643 8SHERIDAN% 500 337808 8MABELVALE% 500 1 | P12:500:EES:8MT_OLIVE%:8EL DORADO%:1:EHV: | 0.15962 | Yes
GEN-2024-379 | 04 SOUTHEAST | G00ALL 29SP | 337376 7SAREPTA% 345 788340 G24-379-TAP 345 1 | P12:500:EES:8MT_OLIVE%:8EL DORADO%:1:EHV: | 0.35195 | Yes
GEN-2024-379 | 04 SOUTHEAST | G00ALL 29SP | 337376 7SAREPTA% 345 337363 3SAREPTA! 115 1 | P12:500:EES:8MT_OLIVE%:8EL DORADO%:1:EHV: | 0.09176 | Yes
GEN-2024-379 | 04 SOUTHEAST | G00ALL 29SP | 337753 8HS EHV% 500 337754 8ETTA% 500 1 | P12:500:EES:8MT_OLIVE%:8EL DORADO%:1:EHV: | 0.09732 | Yes
GEN-2024-379 | 04 SOUTHEAST | G00ALL 29SP | 337561 8EL DORADO% 500 337643 8SHERIDAN% 500 1 | P12:500:EES:8MT_OLIVE%:8EL DORADO%:1:EHV: | 0.16885 | Yes
GEN-2024-379 | 04 SOUTHEAST | G00ALL 29SP | 337515 8MCNEIL% 500 337561 8EL DORADO% 500 1 | P12:500:EES:8MT_OLIVE%:8EL DORADO%:1:EHV: | 0.05158 | Yes
GEN-2024-379 | 04 SOUTHEAST | G00ALL 29SP | 337808 8MABELVALE% 500 337909 8ANO% 500 1 | P12:500:EES:8P.HILL%:8MAYFLOWER%:1:EHV: | 0.11653 | Yes
GEN-2024-379 | 04 SOUTHEAST | G00ALL 29SP | 337420 8STERLING% 500 337561 8EL DORADO% 500 1 | P12:500:EES:8PERRYVILLE%:1PERRYV_C1:1PERRYV_C31PERRYV_S11:EHV: | 0.0514 | Yes
GEN-2024-379 | 04 SOUTHEAST | G00ALL 29SP | 337651 8WHT BLUFF% 500 337957 8KEO% 500 1 | P12:500:EES:8SHERIDAN%:8MABELVALE%:1:EHV: | 0.21505 | Yes
GEN-2024-379 | 04 SOUTHEAST | G00ALL 29SP | 337808 8MABELVALE% 500 337860 8WRIGHTSVLE% 500 1 | P12:500:EES:8SHERIDAN%:8MABELVALE%:1:EHV: | 0.11002 | Yes
GEN-2024-379 | 04 SOUTHEAST | G00ALL 29SP | 337643 8SHERIDAN% 500 337651 8WHT BLUFF% 500 1 | P12:500:EES:8SHERIDAN%:8MABELVALE%:1:EHV: | 0.22558 | Yes
GEN-2024-379 | 04 SOUTHEAST | G00ALL 29SP | 337561 8EL DORADO% 500 337643 8SHERIDAN% 500 1 | P12:500:EES:8SHERIDAN%:8MAGNETCOVE%:1:EHV: | 0.21805 | Yes
GEN-2024-379 | 04 SOUTHEAST | G00ALL 29SP | 337420 8STERLING% 500 337561 8EL DORADO% 500 1 | P12:500:EES:8STERLING2%:8OUACHITA!:1:EHV: | 0.0514 | Yes
GEN-2024-379 | 04 SOUTHEAST | G00ALL 29SP | 336945 8LAKEOVER% 500 337009 8MCADAMS% 500 1 | P12:500:EES:8STERLING2%:8OUACHITA!:1:EHV: | 0.05046 | Yes
GEN-2024-379 | 04 SOUTHEAST | G00ALL 29SP | 337009 8MCADAMS% 500 337010 8WOLFCREEK% 500 1 | P12:500:EES:8STERLING2%:8OUACHITA!:1:EHV: | 0.05731 | Yes
GEN-2024-379 | 04 SOUTHEAST | G00ALL 29SP | 337515 8MCNEIL% 500 337754 8ETTA% 500 1 | P12:500:EES:8STERLING2%:8OUACHITA!:1:EHV: | 0.10016 | Yes
GEN-2024-379 | 04 SOUTHEAST | G00ALL 29SP | 337957 8KEO% 500 338140 8HOLND BTM% 500 1 | P12:500:EES:8W.MEMPHIS%:8BHAM STEEL:1:EHV: | 0.0811 | Yes
GEN-2024-379 | 04 SOUTHEAST | G00ALL 29SP | 338140 8HOLND BTM% 500 338145 8ISES% 500 1 | P12:500:EES:8W.MEMPHIS%:8BHAM STEEL:1:EHV: | 0.06775 | Yes
GEN-2024-379 | 04 SOUTHEAST | G00ALL 29SP | 337643 8SHERIDAN% 500 337808 8MABELVALE% 500 1 | P12:500:EES:8WHT BLUFF%:8KEO%:1:EHV: | 0.23561 | Yes
GEN-2024-379 | 04 SOUTHEAST | G00ALL 29SP | 337860 8WRIGHTSVLE% 500 337957 8KEO% 500 1 | P12:500:EES:8WHT BLUFF%:8KEO%:1:EHV: | 0.08925 | Yes
GEN-2024-379 | 04 SOUTHEAST | G00ALL 29SP | 337808 8MABELVALE% 500 337860 8WRIGHTSVLE% 500 1 | P12:500:EES:8WHT BLUFF%:8KEO%:1:EHV: | 0.08417 | Yes
GEN-2024-379 | 04 SOUTHEAST | G00ALL 29SP | 337643 8SHERIDAN% 500 337808 8MABELVALE% 500 1 | P12:500:EES:8WRIGHTSVLE%:1OSWALD C1:1OSWALD C31OSWALD C51OSWALD S11OSWALD C71OSWALD S21:EHV: | 0.16409 | Yes
GEN-2024-379 | 04 SOUTHEAST | G00ALL 29SP | 337651 8WHT BLUFF% 500 337957 8KEO% 500 1 | P12:500:EES:8WRIGHTSVLE%:8KEO%:1:EHV: | 0.10717 | Yes
GEN-2024-379 | 04 SOUTHEAST | G00ALL 29SP | 337957 8KEO% 500 338140 8HOLND BTM% 500 1 | P12:500:EES-EAI:KEO:WMPEHV | 0.0887 | Yes
GEN-2024-379 | 04 SOUTHEAST | G00ALL 29SP | 338140 8HOLND BTM% 500 338145 8ISES% 500 1 | P12:500:EES-EAI:KEO:WMPEHV | 0.07468 | Yes
GEN-2024-379 | 04 SOUTHEAST | G00ALL 29SP | 337909 8ANO% 500 515305 FTSMITH8 500 1 | P12:500:EES-EAI:WMPEHV:BHMSTL:BHMSTLNEWPORT:EHV: | 0.10917 | Yes
GEN-2024-379 | 04 SOUTHEAST | G00ALL 29SP | 337957 8KEO% 500 338140 8HOLND BTM% 500 1 | P12:500:EES-EAI:WMPEHV:BHMSTL:BHMSTLNEWPORT:EHV: | 0.0811 | Yes
GEN-2024-379 | 04 SOUTHEAST | G00ALL 29SP | 338140 8HOLND BTM% 500 338145 8ISES% 500 1 | P12:500:EES-EAI:WMPEHV:BHMSTL:BHMSTLNEWPORT:EHV: | 0.06775 | Yes
GEN-2024-379 | 04 SOUTHEAST | G00ALL 29SP | 337904 5RUSSELVL.S 161 337905 5RUSSELVL.E! 161 1 | P12:500:OKGE-EES:BKRBKR3170:::EHV: | 0.06922 | Yes
GEN-2024-379 | 04 SOUTHEAST | G00ALL 29SP | 338056 CHALKBLUFFPV 500 338162 8W.MEMPHIS% 500 1 | P12:500:OKGE-EES:BKRBKR3170:::EHV: | 0.05145 | Yes
GEN-2024-379 | 04 SOUTHEAST | G00ALL 29SP | 337904 5RUSSELVL.S 161 505508 DARDANE5 161 1 | P12:500:OKGE-EES:BKRBKR3170:::EHV: | 0.06922 | Yes
GEN-2024-379 | 04 SOUTHEAST | G00ALL 29SP | 337561 8EL DORADO% 500 998422 8EL DORADO% 345 2 | P12:500:OKGE-EES:BKRBKR3170:::EHV: | 0.24219 | Yes
GEN-2024-379 | 04 SOUTHEAST | G00ALL 29SP | 337562 7EL DORADO 345 998422 8EL DORADO% 345 2 | P12:500:OKGE-EES:BKRBKR3170:::EHV: | 0.24219 | Yes
GEN-2024-379 | 04 SOUTHEAST | G00ALL 29SP | 337957 8KEO% 500 338140 8HOLND BTM% 500 1 | P12:500:OKGE-EES:BKRBKR3170:::EHV: | 0.08566 | Yes
GEN-2024-379 | 04 SOUTHEAST | G00ALL 29SP | 337957 8KEO% 500 338056 CHALKBLUFFPV 500 1 | P12:500:OKGE-EES:BKRBKR3170:::EHV: | 0.05145 | Yes
GEN-2024-379 | 04 SOUTHEAST | G00ALL 29SP | 337376 7SAREPTA% 345 337562 7EL DORADO 345 1 | P12:500:OKGE-EES:BKRBKR3170:::EHV: | 0.24219 | Yes
GEN-2024-379 | 04 SOUTHEAST | G00ALL 29SP | 337376 7SAREPTA% 345 788340 G24-379-TAP 345 1 | P12:500:OKGE-EES:BKRBKR3170:::EHV: | 0.33226 | Yes
GEN-2024-379 | 04 SOUTHEAST | G00ALL 29SP | 338140 8HOLND BTM% 500 338145 8ISES% 500 1 | P12:500:OKGE-EES:BKRBKR3170:::EHV: | 0.07503 | Yes
GEN-2024-379 | 04 SOUTHEAST | G00ALL 29SP | 337515 8MCNEIL% 500 337754 8ETTA% 500 1 | P12:500:OKGE-EES:BKRBKR3170:::EHV: | 0.08896 | Yes
GEN-2024-379 | 04 SOUTHEAST | G00ALL 29SP | 337753 8HS EHV% 500 337763 8MAGNETCOVE% 500 1 | P12:500:OKGE-EES:BKRBKR3170:::EHV: | 0.07244 | Yes
GEN-2024-379 | 04 SOUTHEAST | G00ALL 29SP | 337515 8MCNEIL% 500 337516 3MCNEIL! 115 1 | P12:500-345-115:EES-EAI:SAREPT:EL_EHV | 0.08966 | Yes
GEN-2024-379 | 04 SOUTHEAST | G00ALL 29SP | 337522 3MAGNOLIA.E 115 337523 3MAGNLIA STL 115 1 | P12:500-345-115:EES-EAI:SAREPT:EL_EHV | 0.05277 | Yes
GEN-2024-379 | 04 SOUTHEAST | G00ALL 29SP | 337523 3MAGNLIA STL 115 337524 3KERLIN+ 115 1 | P12:500-345-115:EES-EAI:SAREPT:EL_EHV | 0.05277 | Yes
GEN-2024-379 | 04 SOUTHEAST | G00ALL 29SP | 337501 3MAGNLIA DOW 115 337502 3COUCH% 115 1 | P12:500-345-115:EES-EAI:SAREPT:EL_EHV | 0.05798 | Yes
GEN-2024-379 | 04 SOUTHEAST | G00ALL 29SP | 337516 3MCNEIL! 115 337522 3MAGNOLIA.E 115 1 | P12:500-345-115:EES-EAI:SAREPT:EL_EHV | 0.05277 | Yes
GEN-2024-379 | 04 SOUTHEAST | G00ALL 29SP | 337524 3KERLIN+ 115 337526 3EMERSON! 115 1 | P12:500-345-115:EES-EAI:SAREPT:EL_EHV | 0.05277 | Yes
GEN-2024-379 | 04 SOUTHEAST | G00ALL 29SP | 337501 3MAGNLIA DOW 115 337514 3MACEDONA 115 1 | P12:500-345-115:EES-EAI:SAREPT:EL_EHV | 0.05798 | Yes
GEN-2024-379 | 04 SOUTHEAST | G00ALL 29SP | 337365 3SPRINGHILL 115 337500 3TAYLOR 115 1 | P12:500-345-115:EES-EAI:SAREPT:EL_EHV | 0.05798 | Yes
GEN-2024-379 | 04 SOUTHEAST | G00ALL 29SP | 337500 3TAYLOR 115 337514 3MACEDONA 115 1 | P12:500-345-115:EES-EAI:SAREPT:EL_EHV | 0.05798 | Yes
GEN-2024-379 | 04 SOUTHEAST | G00ALL 29SP | 337643 8SHERIDAN% 500 337808 8MABELVALE% 500 1 | P12:500-345-115:EES-EAI:SAREPT:EL_EHV | 0.12331 | Yes
GEN-2024-379 | 04 SOUTHEAST | G00ALL 29SP | 337366 3HAYNESVILLE 115 337526 3EMERSON! 115 1 | P12:500-345-115:EES-EAI:SAREPT:EL_EHV | 0.05277 | Yes
GEN-2024-379 | 04 SOUTHEAST | G00ALL 29SP | 337363 3SAREPTA! 115 337366 3HAYNESVILLE 115 1 | P12:500-345-115:EES-EAI:SAREPT:EL_EHV | 0.05277 | Yes
GEN-2024-379 | 04 SOUTHEAST | G00ALL 29SP | 337363 3SAREPTA! 115 337365 3SPRINGHILL 115 1 | P12:500-345-115:EES-EAI:SAREPT:EL_EHV | 0.05798 | Yes
GEN-2024-379 | 04 SOUTHEAST | G00ALL 29SP | 500140 CARROLL6 230 500465 6LAYFLD 230 1 | P12:500-345-115:EES-EAI:SAREPT:EL_EHV | 0.08771 | Yes
GEN-2024-379 | 04 SOUTHEAST | G00ALL 29SP | 337502 3COUCH% 115 337516 3MCNEIL! 115 1 | P12:500-345-115:EES-EAI:SAREPT:EL_EHV | 0.05049 | Yes
GEN-2024-379 | 04 SOUTHEAST | G00ALL 29SP | 337561 8EL DORADO% 500 998422 8EL DORADO% 345 2 | P13:138-24:AEPW:TURK 4:::: | 0.2539 | Yes
GEN-2024-379 | 04 SOUTHEAST | G00ALL 29SP | 337562 7EL DORADO 345 998422 8EL DORADO% 345 2 | P13:138-24:AEPW:TURK 4:::: | 0.2539 | Yes
GEN-2024-379 | 04 SOUTHEAST | G00ALL 29SP | 337376 7SAREPTA% 345 337562 7EL DORADO 345 1 | P13:138-24:AEPW:TURK 4:::: | 0.2539 | Yes
GEN-2024-379 | 04 SOUTHEAST | G00ALL 29SP | 337808 8MABELVALE% 500 337937 8MAYFLOWER% 500 1 | P13:500-161:EES:5HOLND BTM!:8HOLND BTM%:1 | 0.08479 | Yes
GEN-2024-379 | 04 SOUTHEAST | G00ALL 29SP | 337904 5RUSSELVL.S 161 337905 5RUSSELVL.E! 161 1 | P21:115:EES:3CHEETAH%:3HS VILLAGE:1:HV: | 0.05105 | Yes
GEN-2024-379 | 04 SOUTHEAST | G00ALL 29SP | 337904 5RUSSELVL.S 161 505508 DARDANE5 161 1 | P21:115:EES:3CHEETAH%:3HS VILLAGE:1:HV: | 0.05105 | Yes
GEN-2024-379 | 04 SOUTHEAST | G00ALL 29SP | 337643 8SHERIDAN% 500 337763 8MAGNETCOVE% 500 1 | P21:115:EES:3HS EHV-E!:3BUTTERFIELD:1:HV: | 0.09135 | Yes
GEN-2024-379 | 04 SOUTHEAST | G00ALL 29SP | 337376 7SAREPTA% 345 337363 3SAREPTA! 115 1 | P21:115:EES:3MAGNLIA DOW:3COUCH%:1:HV: | 0.06778 | Yes
GEN-2024-379 | 04 SOUTHEAST | G00ALL 29SP | 337376 7SAREPTA% 345 337363 3SAREPTA! 115 1 | P21:115:EES:3MCNEIL!:3MAGNOLIA.E:1:HV: | 0.07138 | Yes
GEN-2024-379 | 04 SOUTHEAST | G00ALL 29SP | 337376 7SAREPTA% 345 337363 3SAREPTA! 115 1 | P21:115:EES:3TRUSSEL_CR:3VIENNA_LA!:1:HV: | 0.08464 | Yes
GEN-2024-379 | 04 SOUTHEAST | G00ALL 29SP | 337904 5RUSSELVL.S 161 337905 5RUSSELVL.E! 161 1 | P21:115:EES-EAI:HSVLG.N:HSVLG:1:HV: | 0.05105 | Yes
GEN-2024-379 | 04 SOUTHEAST | G00ALL 29SP | 337904 5RUSSELVL.S 161 505508 DARDANE5 161 1 | P21:115:EES-EAI:HSVLG.N:HSVLG:1:HV: | 0.05105 | Yes
GEN-2024-379 | 04 SOUTHEAST | G00ALL 29SP | 337376 7SAREPTA% 345 337363 3SAREPTA! 115 1 | P21:115:EES-EAI:MAGSTL:MAGEST:1:HV: | 0.07138 | Yes
GEN-2024-379 | 04 SOUTHEAST | G00ALL 29SP | 337808 8MABELVALE% 500 337937 8MAYFLOWER% 500 1 | P21:161:EES:5HOLND BTM!:5GREYHAWK:1:HV: | 0.08479 | Yes
GEN-2024-379 | 04 SOUTHEAST | G00ALL 29SP | 337904 5RUSSELVL.S 161 337905 5RUSSELVL.E! 161 1 | P21:161:EES-EAI:MARSL2:BOTKINBURG:1:HV: | 0.05059 | Yes
GEN-2024-379 | 04 SOUTHEAST | G00ALL 29SP | 337904 5RUSSELVL.S 161 505508 DARDANE5 161 1 | P21:161:EES-EAI:MARSL2:BOTKINBURG:1:HV: | 0.05059 | Yes
GEN-2024-379 | 04 SOUTHEAST | G00ALL 29SP | 337904 5RUSSELVL.S 161 337905 5RUSSELVL.E! 161 1 | P21:161:EES-EAI:MARSL2:MARSHALL:1:HV: | 0.05059 | Yes
GEN-2024-379 | 04 SOUTHEAST | G00ALL 29SP | 337904 5RUSSELVL.S 161 505508 DARDANE5 161 1 | P21:161:EES-EAI:MARSL2:MARSHALL:1:HV: | 0.05059 | Yes
GEN-2024-379 | 04 SOUTHEAST | G00ALL 29SP | 336830 8BXTRWILSON% 500 337427 8PERRYVILLE% 500 1 | P21:230:EES:6FANCY_PT%:6RIVER_BEND:1:HV: | 0.05087 | Yes
GEN-2024-379 | 04 SOUTHEAST | G00ALL 29SP | 336945 8LAKEOVER% 500 337009 8MCADAMS% 500 1 | P21:230:EES:6FANCY_PT%:6RIVER_BEND:1:HV: | 0.05046 | Yes
GEN-2024-379 | 04 SOUTHEAST | G00ALL 29SP | 337009 8MCADAMS% 500 337010 8WOLFCREEK% 500 1 | P21:230:EES:6FANCY_PT%:6RIVER_BEND:1:HV: | 0.05731 | Yes
GEN-2024-379 | 04 SOUTHEAST | G00ALL 29SP | 335368 8WELLS% 500 335500 8WEBRE% 500 1 | P21:230:EES:6FANCY_PT%:6RIVER_BEND:1:HV: | 0.05012 | Yes
GEN-2024-379 | 04 SOUTHEAST | G00ALL 29SP | 337420 8STERLING% 500 337561 8EL DORADO% 500 1 | P21:230:EES:6FANCY_PT%:6RIVER_BEND:1:HV: | 0.0514 | Yes
GEN-2024-379 | 04 SOUTHEAST | G00ALL 29SP | 337522 3MAGNOLIA.E 115 337523 3MAGNLIA STL 115 1 | P21:345:EES:7SAREPTA%:7EL DORADO:1:EHV: | 0.05279 | Yes
GEN-2024-379 | 04 SOUTHEAST | G00ALL 29SP | 337515 8MCNEIL% 500 337516 3MCNEIL! 115 1 | P21:345:EES:7SAREPTA%:7EL DORADO:1:EHV: | 0.08915 | Yes
GEN-2024-379 | 04 SOUTHEAST | G00ALL 29SP | 337523 3MAGNLIA STL 115 337524 3KERLIN+ 115 1 | P21:345:EES:7SAREPTA%:7EL DORADO:1:EHV: | 0.05279 | Yes
GEN-2024-379 | 04 SOUTHEAST | G00ALL 29SP | 337501 3MAGNLIA DOW 115 337502 3COUCH% 115 1 | P21:345:EES:7SAREPTA%:7EL DORADO:1:EHV: | 0.058 | Yes
GEN-2024-379 | 04 SOUTHEAST | G00ALL 29SP | 337516 3MCNEIL! 115 337522 3MAGNOLIA.E 115 1 | P21:345:EES:7SAREPTA%:7EL DORADO:1:EHV: | 0.05279 | Yes
GEN-2024-379 | 04 SOUTHEAST | G00ALL 29SP | 337524 3KERLIN+ 115 337526 3EMERSON! 115 1 | P21:345:EES:7SAREPTA%:7EL DORADO:1:EHV: | 0.05279 | Yes
GEN-2024-379 | 04 SOUTHEAST | G00ALL 29SP | 337501 3MAGNLIA DOW 115 337514 3MACEDONA 115 1 | P21:345:EES:7SAREPTA%:7EL DORADO:1:EHV: | 0.058 | Yes
GEN-2024-379 | 04 SOUTHEAST | G00ALL 29SP | 337365 3SPRINGHILL 115 337500 3TAYLOR 115 1 | P21:345:EES:7SAREPTA%:7EL DORADO:1:EHV: | 0.058 | Yes
GEN-2024-379 | 04 SOUTHEAST | G00ALL 29SP | 337500 3TAYLOR 115 337514 3MACEDONA 115 1 | P21:345:EES:7SAREPTA%:7EL DORADO:1:EHV: | 0.058 | Yes
GEN-2024-379 | 04 SOUTHEAST | G00ALL 29SP | 337366 3HAYNESVILLE 115 337526 3EMERSON! 115 1 | P21:345:EES:7SAREPTA%:7EL DORADO:1:EHV: | 0.05279 | Yes
GEN-2024-379 | 04 SOUTHEAST | G00ALL 29SP | 337363 3SAREPTA! 115 337366 3HAYNESVILLE 115 1 | P21:345:EES:7SAREPTA%:7EL DORADO:1:EHV: | 0.05279 | Yes
GEN-2024-379 | 04 SOUTHEAST | G00ALL 29SP | 337363 3SAREPTA! 115 337365 3SPRINGHILL 115 1 | P21:345:EES:7SAREPTA%:7EL DORADO:1:EHV: | 0.058 | Yes
GEN-2024-379 | 04 SOUTHEAST | G00ALL 29SP | 500140 CARROLL6 230 500465 6LAYFLD 230 1 | P21:345:EES:7SAREPTA%:7EL DORADO:1:EHV: | 0.08768 | Yes
GEN-2024-379 | 04 SOUTHEAST | G00ALL 29SP | 337502 3COUCH% 115 337516 3MCNEIL! 115 1 | P21:345:EES:7SAREPTA%:7EL DORADO:1:EHV: | 0.05054 | Yes
GEN-2024-379 | 04 SOUTHEAST | G00ALL 29SP | 336830 8BXTRWILSON% 500 337427 8PERRYVILLE% 500 1 | P21:500:EES:8HARTBRG%:LAYFLD8:1:EHV: | 0.05423 | Yes
GEN-2024-379 | 04 SOUTHEAST | G00ALL 29SP | 337957 8KEO% 500 338140 8HOLND BTM% 500 1 | P21:500:EES:8KEO%:CHALKBLUFFPV:1:EHV: | 0.0887 | Yes
GEN-2024-379 | 04 SOUTHEAST | G00ALL 29SP | 338140 8HOLND BTM% 500 338145 8ISES% 500 1 | P21:500:EES:8KEO%:CHALKBLUFFPV:1:EHV: | 0.07468 | Yes
GEN-2024-379 | 04 SOUTHEAST | G00ALL 29SP | 337561 8EL DORADO% 500 998422 8EL DORADO% 345 2 | P21:500:EES:8MT_OLIVE%:LAYFLD8:1:EHV: | 0.25726 | Yes
GEN-2024-379 | 04 SOUTHEAST | G00ALL 29SP | 337562 7EL DORADO 345 998422 8EL DORADO% 345 2 | P21:500:EES:8MT_OLIVE%:LAYFLD8:1:EHV: | 0.25726 | Yes
GEN-2024-379 | 04 SOUTHEAST | G00ALL 29SP | 337651 8WHT BLUFF% 500 337957 8KEO% 500 1 | P21:500:EES:8MT_OLIVE%:LAYFLD8:1:EHV: | 0.09666 | Yes
GEN-2024-379 | 04 SOUTHEAST | G00ALL 29SP | 337376 7SAREPTA% 345 337562 7EL DORADO 345 1 | P21:500:EES:8MT_OLIVE%:LAYFLD8:1:EHV: | 0.25726 | Yes
GEN-2024-379 | 04 SOUTHEAST | G00ALL 29SP | 337643 8SHERIDAN% 500 337808 8MABELVALE% 500 1 | P21:500:EES:8MT_OLIVE%:LAYFLD8:1:EHV: | 0.16134 | Yes
GEN-2024-379 | 04 SOUTHEAST | G00ALL 29SP | 337376 7SAREPTA% 345 788340 G24-379-TAP 345 1 | P21:500:EES:8MT_OLIVE%:LAYFLD8:1:EHV: | 0.35088 | Yes
GEN-2024-379 | 04 SOUTHEAST | G00ALL 29SP | 337753 8HS EHV% 500 337754 8ETTA% 500 1 | P21:500:EES:8MT_OLIVE%:LAYFLD8:1:EHV: | 0.09836 | Yes
GEN-2024-379 | 04 SOUTHEAST | G00ALL 29SP | 337561 8EL DORADO% 500 337643 8SHERIDAN% 500 1 | P21:500:EES:8MT_OLIVE%:LAYFLD8:1:EHV: | 0.17146 | Yes
GEN-2024-379 | 04 SOUTHEAST | G00ALL 29SP | 337515 8MCNEIL% 500 337561 8EL DORADO% 500 1 | P21:500:EES:8MT_OLIVE%:LAYFLD8:1:EHV: | 0.05399 | Yes
GEN-2024-379 | 04 SOUTHEAST | G00ALL 29SP | 337909 8ANO% 500 515305 FTSMITH8 500 1 | P21:500:EES:CHALKBLUFFPV:8W.MEMPHIS%:1:EHV: | 0.11031 | Yes
GEN-2024-379 | 04 SOUTHEAST | G00ALL 29SP | 337957 8KEO% 500 338140 8HOLND BTM% 500 1 | P21:500:EES:CHALKBLUFFPV:8W.MEMPHIS%:1:EHV: | 0.0887 | Yes
GEN-2024-379 | 04 SOUTHEAST | G00ALL 29SP | 338140 8HOLND BTM% 500 338145 8ISES% 500 1 | P21:500:EES:CHALKBLUFFPV:8W.MEMPHIS%:1:EHV: | 0.07468 | Yes
GEN-2024-379 | 04 SOUTHEAST | G00ALL 29SP | 337808 8MABELVALE% 500 337937 8MAYFLOWER% 500 1 | P21:500:EES:CHALKBLUFFPV:8W.MEMPHIS%:1:EHV: | 0.08447 | Yes
GEN-2024-379 | 04 SOUTHEAST | G00ALL 29SP | 337643 8SHERIDAN% 500 337651 8WHT BLUFF% 500 1 | P21:500:EES:CHALKBLUFFPV:8W.MEMPHIS%:1:EHV: | 0.09204 | Yes
GEN-2024-379 | 04 SOUTHEAST | G00ALL 29SP | 337420 8STERLING% 500 337561 8EL DORADO% 500 1 | P22:500:EES:8OUACHITA!:::EHV: | 0.0514 | Yes
GEN-2024-379 | 04 SOUTHEAST | G00ALL 29SP | 336945 8LAKEOVER% 500 337009 8MCADAMS% 500 1 | P22:500:EES:8OUACHITA!:::EHV: | 0.05046 | Yes
GEN-2024-379 | 04 SOUTHEAST | G00ALL 29SP | 337009 8MCADAMS% 500 337010 8WOLFCREEK% 500 1 | P22:500:EES:8OUACHITA!:::EHV: | 0.05731 | Yes
GEN-2024-379 | 04 SOUTHEAST | G00ALL 29SP | 337515 8MCNEIL% 500 337754 8ETTA% 500 1 | P22:500:EES:8OUACHITA!:::EHV: | 0.10016 | Yes
GEN-2024-379 | 04 SOUTHEAST | G00ALL 29SP | 337561 8EL DORADO% 500 998422 8EL DORADO% 345 2 | P22:500:EES:MOUNTOLIVE:WESTBUS::EHV: | 0.25726 | Yes
GEN-2024-379 | 04 SOUTHEAST | G00ALL 29SP | 337562 7EL DORADO 345 998422 8EL DORADO% 345 2 | P22:500:EES:MOUNTOLIVE:WESTBUS::EHV: | 0.25726 | Yes
GEN-2024-379 | 04 SOUTHEAST | G00ALL 29SP | 337651 8WHT BLUFF% 500 337957 8KEO% 500 1 | P22:500:EES:MOUNTOLIVE:WESTBUS::EHV: | 0.09666 | Yes
GEN-2024-379 | 04 SOUTHEAST | G00ALL 29SP | 337376 7SAREPTA% 345 337562 7EL DORADO 345 1 | P22:500:EES:MOUNTOLIVE:WESTBUS::EHV: | 0.25726 | Yes
GEN-2024-379 | 04 SOUTHEAST | G00ALL 29SP | 337643 8SHERIDAN% 500 337808 8MABELVALE% 500 1 | P22:500:EES:MOUNTOLIVE:WESTBUS::EHV: | 0.16134 | Yes
GEN-2024-379 | 04 SOUTHEAST | G00ALL 29SP | 337376 7SAREPTA% 345 788340 G24-379-TAP 345 1 | P22:500:EES:MOUNTOLIVE:WESTBUS::EHV: | 0.35088 | Yes
GEN-2024-379 | 04 SOUTHEAST | G00ALL 29SP | 337753 8HS EHV% 500 337754 8ETTA% 500 1 | P22:500:EES:MOUNTOLIVE:WESTBUS::EHV: | 0.09836 | Yes
GEN-2024-379 | 04 SOUTHEAST | G00ALL 29SP | 337561 8EL DORADO% 500 337643 8SHERIDAN% 500 1 | P22:500:EES:MOUNTOLIVE:WESTBUS::EHV: | 0.17146 | Yes
GEN-2024-379 | 04 SOUTHEAST | G00ALL 29SP | 337515 8MCNEIL% 500 337561 8EL DORADO% 500 1 | P22:500:EES:MOUNTOLIVE:WESTBUS::EHV: | 0.05399 | Yes
GEN-2024-379 | 04 SOUTHEAST | G00ALL 29SP | 337753 8HS EHV% 500 337763 8MAGNETCOVE% 500 1 | P22:500:EES-EAI:8DUKE HS-1!:::EHV: | 0.08751 | Yes
GEN-2024-379 | 04 SOUTHEAST | G00ALL 29SP | 337515 8MCNEIL% 500 337561 8EL DORADO% 500 1 | P22:500:EES-EAI:8DUKE HS-1!:::EHV: | 0.05669 | Yes
GEN-2024-379 | 04 SOUTHEAST | G00ALL 29SP | 337361 3MINDEN_LA! 115 337363 3SAREPTA! 115 1 | P23:345:AEPW:LONGWOOD CB 10280 NBTB:::: | 0.1096 | Yes
GEN-2024-379 | 04 SOUTHEAST | G00ALL 29SP | 337376 7SAREPTA% 345 337363 3SAREPTA! 115 1 | P23:345:AEPW:LONGWOOD CB 10280 NBTB:::: | 0.2884 | Yes
GEN-2024-379 | 04 SOUTHEAST | G00ALL 29SP | 500140 CARROLL6 230 500465 6LAYFLD 230 1 | P23:345:AEPW:LONGWOOD CB 10280 NBTB:::: | 0.08408 | Yes
GEN-2024-379 | 04 SOUTHEAST | G00ALL 29SP | 337360 3ADA_LA 115 337361 3MINDEN_LA! 115 1 | P23:345:AEPW:LONGWOOD CB 10280 NBTB:::: | 0.06553 | Yes
GEN-2024-379 | 04 SOUTHEAST | G00ALL 29SP | 337351 3SAILES! 115 337360 3ADA_LA 115 1 | P23:345:AEPW:LONGWOOD CB 10280 NBTB:::: | 0.06553 | Yes
GEN-2024-379 | 04 SOUTHEAST | G00ALL 29SP | 500140 CARROLL6 230 500260 DOLHILL6 230 1 | P23:345:AEPW:LONGWOOD CB 10280 NBTB:::: | 0.11158 | Yes
GEN-2024-379 | 04 SOUTHEAST | G00ALL 29SP | 337376 7SAREPTA% 345 337363 3SAREPTA! 115 1 | P23:345:AEPW:SW SHREVEPORT CB 10500 NBTB:::: | 0.12242 | Yes
GEN-2024-379 | 04 SOUTHEAST | G00ALL 29SP | 337376 7SAREPTA% 345 337363 3SAREPTA! 115 1 | P23:345:EES::7ROCKYCRK%:1:EHV: | 0.09407 | Yes
GEN-2024-379 | 04 SOUTHEAST | G00ALL 29SP | 337909 8ANO% 500 515305 FTSMITH8 500 1 | P23:345:WERE:WOLF-345-50:EHV: | 0.10663 | Yes
GEN-2024-379 | 04 SOUTHEAST | G00ALL 29SP | 337808 8MABELVALE% 500 337937 8MAYFLOWER% 500 1 | P23:345:WERE:WOLF-345-50:EHV: | 0.08135 | Yes
GEN-2024-379 | 04 SOUTHEAST | G00ALL 29SP | 337643 8SHERIDAN% 500 337763 8MAGNETCOVE% 500 1 | P23:500:EES:EL DORADO EHV:B9242::EHV: | 0.18103 | Yes
GEN-2024-379 | 04 SOUTHEAST | G00ALL 29SP | 336830 8BXTRWILSON% 500 337427 8PERRYVILLE% 500 1 | P23:500:EES:HARTBURG:13670::EHV: | 0.05473 | Yes
GEN-2024-379 | 04 SOUTHEAST | G00ALL 29SP | 338056 CHALKBLUFFPV 500 338162 8W.MEMPHIS% 500 1 | P23:500:EES:ISES:B6110::EHV: | 0.05936 | Yes
GEN-2024-379 | 04 SOUTHEAST | G00ALL 29SP | 337957 8KEO% 500 338056 CHALKBLUFFPV 500 1 | P23:500:EES:ISES:B6110::EHV: | 0.05936 | Yes
GEN-2024-379 | 04 SOUTHEAST | G00ALL 29SP | 337561 8EL DORADO% 500 337643 8SHERIDAN% 500 1 | P23:500:EES:MAGNETCOVE:B7435::EHV: | 0.21805 | Yes
GEN-2024-379 | 04 SOUTHEAST | G00ALL 29SP | 337643 8SHERIDAN% 500 337651 8WHT BLUFF% 500 1 | P23:500:EES:MAGNETCOVE:B7435::EHV: | 0.07824 | Yes
GEN-2024-379 | 04 SOUTHEAST | G00ALL 29SP | 337922 8P.HILL% 500 337937 8MAYFLOWER% 500 1 | P23:500:EES:MAGNETCOVE:B7435::EHV: | 0.07305 | Yes
GEN-2024-379 | 04 SOUTHEAST | G00ALL 29SP | 337808 8MABELVALE% 500 337909 8ANO% 500 1 | P23:500:EES:MAGNETCOVE:B7435::EHV: | 0.06601 | Yes
GEN-2024-379 | 04 SOUTHEAST | G00ALL 29SP | 337643 8SHERIDAN% 500 337651 8WHT BLUFF% 500 1 | P23:500:EES:MAGNETCOVE:B7446::EHV: | 0.07824 | Yes
GEN-2024-379 | 04 SOUTHEAST | G00ALL 29SP | 337561 8EL DORADO% 500 337643 8SHERIDAN% 500 1 | P23:500:EES:MAGNETCOVE:B7446::EHV: | 0.21805 | Yes
GEN-2024-379 | 04 SOUTHEAST | G00ALL 29SP | 337922 8P.HILL% 500 337937 8MAYFLOWER% 500 1 | P23:500:EES:MAGNETCOVE:B7446::EHV: | 0.07305 | Yes
GEN-2024-379 | 04 SOUTHEAST | G00ALL 29SP | 337808 8MABELVALE% 500 337909 8ANO% 500 1 | P23:500:EES:MAGNETCOVE:B7446::EHV: | 0.06601 | Yes
GEN-2024-379 | 04 SOUTHEAST | G00ALL 29SP | 337909 8ANO% 500 515305 FTSMITH8 500 1 | P23:500:EES:MOUNTSOLIVE:R3976::EHV: | 0.10408 | Yes
GEN-2024-379 | 04 SOUTHEAST | G00ALL 29SP | 337561 8EL DORADO% 500 998422 8EL DORADO% 345 2 | P23:500:EES:MOUNTSOLIVE:R3976::EHV: | 0.26012 | Yes
GEN-2024-379 | 04 SOUTHEAST | G00ALL 29SP | 337562 7EL DORADO 345 998422 8EL DORADO% 345 2 | P23:500:EES:MOUNTSOLIVE:R3976::EHV: | 0.26012 | Yes
GEN-2024-379 | 04 SOUTHEAST | G00ALL 29SP | 337651 8WHT BLUFF% 500 337957 8KEO% 500 1 | P23:500:EES:MOUNTSOLIVE:R3976::EHV: | 0.09563 | Yes
GEN-2024-379 | 04 SOUTHEAST | G00ALL 29SP | 337376 7SAREPTA% 345 337562 7EL DORADO 345 1 | P23:500:EES:MOUNTSOLIVE:R3976::EHV: | 0.26012 | Yes
GEN-2024-379 | 04 SOUTHEAST | G00ALL 29SP | 337643 8SHERIDAN% 500 337808 8MABELVALE% 500 1 | P23:500:EES:MOUNTSOLIVE:R3976::EHV: | 0.15974 | Yes
GEN-2024-379 | 04 SOUTHEAST | G00ALL 29SP | 337376 7SAREPTA% 345 788340 G24-379-TAP 345 1 | P23:500:EES:MOUNTSOLIVE:R3976::EHV: | 0.35165 | Yes
GEN-2024-379 | 04 SOUTHEAST | G00ALL 29SP | 337753 8HS EHV% 500 337754 8ETTA% 500 1 | P23:500:EES:MOUNTSOLIVE:R3976::EHV: | 0.09741 | Yes
GEN-2024-379 | 04 SOUTHEAST | G00ALL 29SP | 337376 7SAREPTA% 345 337363 3SAREPTA! 115 1 | P23:500:EES:MOUNTSOLIVE:R3976::EHV: | 0.09154 | Yes
GEN-2024-379 | 04 SOUTHEAST | G00ALL 29SP | 337561 8EL DORADO% 500 337643 8SHERIDAN% 500 1 | P23:500:EES:MOUNTSOLIVE:R3976::EHV: | 0.169 | Yes
GEN-2024-379 | 04 SOUTHEAST | G00ALL 29SP | 337515 8MCNEIL% 500 337561 8EL DORADO% 500 1 | P23:500:EES:MOUNTSOLIVE:R3976::EHV: | 0.05164 | Yes
GEN-2024-379 | 04 SOUTHEAST | G00ALL 29SP | 337420 8STERLING% 500 337561 8EL DORADO% 500 1 | P23:500:EES:PERRYVILLE:R3779::EHV: | 0.05112 | Yes
GEN-2024-379 | 04 SOUTHEAST | G00ALL 29SP | 335367 8RICHARD% 500 335368 8WELLS% 500 1 | P23:500:EES:PERRYVILLE:R7372::EHV: | 0.05071 | Yes
GEN-2024-379 | 04 SOUTHEAST | G00ALL 29SP | 335368 8WELLS% 500 335500 8WEBRE% 500 1 | P23:500:EES:PERRYVILLE:R7372::EHV: | 0.06398 | Yes
GEN-2024-379 | 04 SOUTHEAST | G00ALL 29SP | 335192 8NELSON% 500 335367 8RICHARD% 500 1 | P23:500:EES:PERRYVILLE:R7372::EHV: | 0.05006 | Yes
GEN-2024-379 | 04 SOUTHEAST | G00ALL 29SP | 337651 8WHT BLUFF% 500 337957 8KEO% 500 1 | P23:500:EES:PERRYVILLE:R9872::EHV: | 0.10543 | Yes
GEN-2024-379 | 04 SOUTHEAST | G00ALL 29SP | 337957 8KEO% 500 338140 8HOLND BTM% 500 1 | P23:500:EES:PERRYVILLE:R9872::EHV: | 0.07747 | Yes
GEN-2024-379 | 04 SOUTHEAST | G00ALL 29SP | 337561 8EL DORADO% 500 998422 8EL DORADO% 345 2 | P23:500:EES:PERRYVILLE:R9872::EHV: | 0.2499 | Yes
GEN-2024-379 | 04 SOUTHEAST | G00ALL 29SP | 337562 7EL DORADO 345 998422 8EL DORADO% 345 2 | P23:500:EES:PERRYVILLE:R9872::EHV: | 0.2499 | Yes
GEN-2024-379 | 04 SOUTHEAST | G00ALL 29SP | 337643 8SHERIDAN% 500 337808 8MABELVALE% 500 1 | P23:500:EES:PERRYVILLE:R9872::EHV: | 0.17205 | Yes
GEN-2024-379 | 04 SOUTHEAST | G00ALL 29SP | 335367 8RICHARD% 500 335368 8WELLS% 500 1 | P23:500:EES:PERRYVILLE:R9872::EHV: | 0.05071 | Yes
GEN-2024-379 | 04 SOUTHEAST | G00ALL 29SP | 337376 7SAREPTA% 345 337562 7EL DORADO 345 1 | P23:500:EES:PERRYVILLE:R9872::EHV: | 0.2499 | Yes
GEN-2024-379 | 04 SOUTHEAST | G00ALL 29SP | 337643 8SHERIDAN% 500 337763 8MAGNETCOVE% 500 1 | P23:500:EES:PERRYVILLE:R9872::EHV: | 0.09203 | Yes
GEN-2024-379 | 04 SOUTHEAST | G00ALL 29SP | 337753 8HS EHV% 500 337754 8ETTA% 500 1 | P23:500:EES:PERRYVILLE:R9872::EHV: | 0.10608 | Yes
GEN-2024-379 | 04 SOUTHEAST | G00ALL 29SP | 338140 8HOLND BTM% 500 338145 8ISES% 500 1 | P23:500:EES:PERRYVILLE:R9872::EHV: | 0.06487 | Yes
GEN-2024-379 | 04 SOUTHEAST | G00ALL 29SP | 337376 7SAREPTA% 345 788340 G24-379-TAP 345 1 | P23:500:EES:PERRYVILLE:R9872::EHV: | 0.34251 | Yes
GEN-2024-379 | 04 SOUTHEAST | G00ALL 29SP | 335368 8WELLS% 500 335500 8WEBRE% 500 1 | P23:500:EES:PERRYVILLE:R9872::EHV: | 0.06398 | Yes
GEN-2024-379 | 04 SOUTHEAST | G00ALL 29SP | 335192 8NELSON% 500 335367 8RICHARD% 500 1 | P23:500:EES:PERRYVILLE:R9872::EHV: | 0.05006 | Yes
GEN-2024-379 | 04 SOUTHEAST | G00ALL 29SP | 337561 8EL DORADO% 500 337643 8SHERIDAN% 500 1 | P23:500:EES:PERRYVILLE:R9872::EHV: | 0.18718 | Yes
GEN-2024-379 | 04 SOUTHEAST | G00ALL 29SP | 337515 8MCNEIL% 500 337561 8EL DORADO% 500 1 | P23:500:EES:PERRYVILLE:R9872::EHV: | 0.06361 | Yes
GEN-2024-379 | 04 SOUTHEAST | G00ALL 29SP | 337420 8STERLING% 500 337561 8EL DORADO% 500 1 | P23:500:EES:STERLINGTON:R2092::EHV: | 0.05086 | Yes
GEN-2024-379 | 04 SOUTHEAST | G00ALL 29SP | 336945 8LAKEOVER% 500 337009 8MCADAMS% 500 1 | P23:500:EES:STERLINGTON:R2092::EHV: | 0.05039 | Yes
GEN-2024-379 | 04 SOUTHEAST | G00ALL 29SP | 337009 8MCADAMS% 500 337010 8WOLFCREEK% 500 1 | P23:500:EES:STERLINGTON:R2092::EHV: | 0.05723 | Yes
GEN-2024-379 | 04 SOUTHEAST | G00ALL 29SP | 337515 8MCNEIL% 500 337754 8ETTA% 500 1 | P23:500:EES:STERLINGTON:R2092::EHV: | 0.10021 | Yes
GEN-2024-379 | 04 SOUTHEAST | G00ALL 29SP | 337651 8WHT BLUFF% 500 337957 8KEO% 500 1 | P23:500:EES:WRIGHTSVILLE:B8206::EHV: | 0.10659 | Yes
GEN-2024-379 | 04 SOUTHEAST | G00ALL 29SP | 337651 8WHT BLUFF% 500 337957 8KEO% 500 1 | P23:500:EES:WRIGHTSVILLE:B8214::EHV: | 0.10717 | Yes
GEN-2024-379 | 04 SOUTHEAST | G00ALL 29SP | 337643 8SHERIDAN% 500 337808 8MABELVALE% 500 1 | P23:500:EES:WRIGHTSVILLE:B8214::EHV: | 0.156 | Yes
GEN-2024-379 | 04 SOUTHEAST | G00ALL 29SP | 337909 8ANO% 500 515305 FTSMITH8 500 1 | P23:500:EES-EAI:8P.HILL%:B4335::EHV: | 0.09637 | Yes
GEN-2024-379 | 04 SOUTHEAST | G00ALL 29SP | 337808 8MABELVALE% 500 337909 8ANO% 500 1 | P23:500:EES-EAI:8P.HILL%:B4335::EHV: | 0.11488 | Yes
GEN-2024-379 | 04 SOUTHEAST | G00ALL 29SP | 337651 8WHT BLUFF% 500 337957 8KEO% 500 1 | P23:500:EES-EAI:8WRIGHTSVLE%:2::EHV: | 0.10659 | Yes
GEN-2024-379 | 04 SOUTHEAST | G00ALL 29SP | 337651 8WHT BLUFF% 500 337957 8KEO% 500 1 | P23:500:EES-EAI:8WRIGHTSVLE%:6::EHV: | 0.10717 | Yes
GEN-2024-379 | 04 SOUTHEAST | G00ALL 29SP | 337643 8SHERIDAN% 500 337808 8MABELVALE% 500 1 | P23:500:EES-EAI:8WRIGHTSVLE%:6::EHV: | 0.156 | Yes
GEN-2024-379 | 04 SOUTHEAST | G00ALL 29SP | 337904 5RUSSELVL.S 161 337905 5RUSSELVL.E! 161 1 | P23:500:EES-EAI:ARK_NU:B5106::EHV: | 0.06721 | Yes
GEN-2024-379 | 04 SOUTHEAST | G00ALL 29SP | 337904 5RUSSELVL.S 161 505508 DARDANE5 161 1 | P23:500:EES-EAI:ARK_NU:B5106::EHV: | 0.06721 | Yes
GEN-2024-379 | 04 SOUTHEAST | G00ALL 29SP | 338056 CHALKBLUFFPV 500 338162 8W.MEMPHIS% 500 1 | P23:500:EES-EAI:ARK_NU:B5106::EHV: | 0.05202 | Yes
GEN-2024-379 | 04 SOUTHEAST | G00ALL 29SP | 337561 8EL DORADO% 500 998422 8EL DORADO% 345 2 | P23:500:EES-EAI:ARK_NU:B5106::EHV: | 0.2419 | Yes
GEN-2024-379 | 04 SOUTHEAST | G00ALL 29SP | 337562 7EL DORADO 345 998422 8EL DORADO% 345 2 | P23:500:EES-EAI:ARK_NU:B5106::EHV: | 0.2419 | Yes
GEN-2024-379 | 04 SOUTHEAST | G00ALL 29SP | 337957 8KEO% 500 338140 8HOLND BTM% 500 1 | P23:500:EES-EAI:ARK_NU:B5106::EHV: | 0.08787 | Yes
GEN-2024-379 | 04 SOUTHEAST | G00ALL 29SP | 337957 8KEO% 500 338056 CHALKBLUFFPV 500 1 | P23:500:EES-EAI:ARK_NU:B5106::EHV: | 0.05202 | Yes
GEN-2024-379 | 04 SOUTHEAST | G00ALL 29SP | 337922 8P.HILL% 500 337937 8MAYFLOWER% 500 1 | P23:500:EES-EAI:ARK_NU:B5106::EHV: | 0.06406 | Yes
GEN-2024-379 | 04 SOUTHEAST | G00ALL 29SP | 337376 7SAREPTA% 345 337562 7EL DORADO 345 1 | P23:500:EES-EAI:ARK_NU:B5106::EHV: | 0.2419 | Yes
GEN-2024-379 | 04 SOUTHEAST | G00ALL 29SP | 337376 7SAREPTA% 345 788340 G24-379-TAP 345 1 | P23:500:EES-EAI:ARK_NU:B5106::EHV: | 0.33191 | Yes
GEN-2024-379 | 04 SOUTHEAST | G00ALL 29SP | 338140 8HOLND BTM% 500 338145 8ISES% 500 1 | P23:500:EES-EAI:ARK_NU:B5106::EHV: | 0.07551 | Yes
GEN-2024-379 | 04 SOUTHEAST | G00ALL 29SP | 337515 8MCNEIL% 500 337754 8ETTA% 500 1 | P23:500:EES-EAI:ARK_NU:B5106::EHV: | 0.08867 | Yes
GEN-2024-379 | 04 SOUTHEAST | G00ALL 29SP | 337753 8HS EHV% 500 337763 8MAGNETCOVE% 500 1 | P23:500:EES-EAI:ARK_NU:B5106::EHV: | 0.07169 | Yes
GEN-2024-379 | 04 SOUTHEAST | G00ALL 29SP | 337643 8SHERIDAN% 500 337808 8MABELVALE% 500 1 | P23:500:EES-EAI:KEO:B4911::EHV: | 0.22362 | Yes
GEN-2024-379 | 04 SOUTHEAST | G00ALL 29SP | 337808 8MABELVALE% 500 337937 8MAYFLOWER% 500 1 | P23:500:EES-EAI:KEO:B4911::EHV: | 0.09539 | Yes
GEN-2024-379 | 04 SOUTHEAST | G00ALL 29SP | 337909 8ANO% 500 515305 FTSMITH8 500 1 | P23:500:EES-EAI:KEO:B4921::EHV: | 0.11807 | Yes
GEN-2024-379 | 04 SOUTHEAST | G00ALL 29SP | 336830 8BXTRWILSON% 500 337427 8PERRYVILLE% 500 1 | P23:500:EES-EAI:KEO:B4921::EHV: | 0.06604 | Yes
GEN-2024-379 | 04 SOUTHEAST | G00ALL 29SP | 337643 8SHERIDAN% 500 337808 8MABELVALE% 500 1 | P23:500:EES-EAI:KEO:B4921::EHV: | 0.20039 | Yes
GEN-2024-379 | 04 SOUTHEAST | G00ALL 29SP | 337808 8MABELVALE% 500 337937 8MAYFLOWER% 500 1 | P23:500:EES-EAI:KEO:B4921::EHV: | 0.10605 | Yes
GEN-2024-379 | 04 SOUTHEAST | G00ALL 29SP | 336830 8BXTRWILSON% 500 336839 8R.BRASWELL% 500 1 | P23:500:EES-EAI:KEO:B4921::EHV: | 0.05373 | Yes
GEN-2024-379 | 04 SOUTHEAST | G00ALL 29SP | 337420 8STERLING% 500 337561 8EL DORADO% 500 1 | P23:500:EES-EAI:KEO:B4921::EHV: | 0.06792 | Yes
GEN-2024-379 | 04 SOUTHEAST | G00ALL 29SP | 337515 8MCNEIL% 500 337754 8ETTA% 500 1 | P23:500:EES-EAI:KEO:B4921::EHV: | 0.08935 | Yes
GEN-2024-379 | 04 SOUTHEAST | G00ALL 29SP | 337753 8HS EHV% 500 337763 8MAGNETCOVE% 500 1 | P23:500:EES-EAI:KEO:B4921::EHV: | 0.07214 | Yes
GEN-2024-379 | 04 SOUTHEAST | G00ALL 29SP | 337957 8KEO% 500 338140 8HOLND BTM% 500 1 | P23:500:EES-EAI:KEO:B4931::EHV: | 0.0885 | Yes
GEN-2024-379 | 04 SOUTHEAST | G00ALL 29SP | 338140 8HOLND BTM% 500 338145 8ISES% 500 1 | P23:500:EES-EAI:KEO:B4931::EHV: | 0.07459 | Yes
GEN-2024-379 | 04 SOUTHEAST | G00ALL 29SP | 337808 8MABELVALE% 500 337937 8MAYFLOWER% 500 1 | P23:500:EES-EAI:KEO:B4931::EHV: | 0.08456 | Yes
GEN-2024-379 | 04 SOUTHEAST | G00ALL 29SP | 337909 8ANO% 500 515305 FTSMITH8 500 1 | P23:500:EES-EAI:KEO:B4941::EHV: | 0.11962 | Yes
GEN-2024-379 | 04 SOUTHEAST | G00ALL 29SP | 336830 8BXTRWILSON% 500 337427 8PERRYVILLE% 500 1 | P23:500:EES-EAI:KEO:B4941::EHV: | 0.06556 | Yes
GEN-2024-379 | 04 SOUTHEAST | G00ALL 29SP | 337808 8MABELVALE% 500 337937 8MAYFLOWER% 500 1 | P23:500:EES-EAI:KEO:B4941::EHV: | 0.10808 | Yes
GEN-2024-379 | 04 SOUTHEAST | G00ALL 29SP | 336830 8BXTRWILSON% 500 336839 8R.BRASWELL% 500 1 | P23:500:EES-EAI:KEO:B4941::EHV: | 0.05342 | Yes
GEN-2024-379 | 04 SOUTHEAST | G00ALL 29SP | 337420 8STERLING% 500 337561 8EL DORADO% 500 1 | P23:500:EES-EAI:KEO:B4941::EHV: | 0.06746 | Yes
GEN-2024-379 | 04 SOUTHEAST | G00ALL 29SP | 337643 8SHERIDAN% 500 337651 8WHT BLUFF% 500 1 | P23:500:EES-EAI:KEO:B4941::EHV: | 0.0664 | Yes
GEN-2024-379 | 04 SOUTHEAST | G00ALL 29SP | 337515 8MCNEIL% 500 337754 8ETTA% 500 1 | P23:500:EES-EAI:KEO:B4941::EHV: | 0.08975 | Yes
GEN-2024-379 | 04 SOUTHEAST | G00ALL 29SP | 337753 8HS EHV% 500 337763 8MAGNETCOVE% 500 1 | P23:500:EES-EAI:KEO:B4941::EHV: | 0.07341 | Yes
GEN-2024-379 | 04 SOUTHEAST | G00ALL 29SP | 337651 8WHT BLUFF% 500 337957 8KEO% 500 1 | P23:500:EES-EAI:MABELV:B5918::EHV: | 0.17168 | Yes
GEN-2024-379 | 04 SOUTHEAST | G00ALL 29SP | 337957 8KEO% 500 338140 8HOLND BTM% 500 1 | P23:500:EES-EAI:MABELV:B5918::EHV: | 0.10905 | Yes
GEN-2024-379 | 04 SOUTHEAST | G00ALL 29SP | 337643 8SHERIDAN% 500 337651 8WHT BLUFF% 500 1 | P23:500:EES-EAI:MABELV:B5918::EHV: | 0.19894 | Yes
GEN-2024-379 | 04 SOUTHEAST | G00ALL 29SP | 337651 8WHT BLUFF% 500 337957 8KEO% 500 1 | P23:500:EES-EAI:MABELV:B5922::EHV: | 0.20995 | Yes
GEN-2024-379 | 04 SOUTHEAST | G00ALL 29SP | 337909 8ANO% 500 337922 8P.HILL% 500 1 | P23:500:EES-EAI:MABELV:B5922::EHV: | 0.09665 | Yes
GEN-2024-379 | 04 SOUTHEAST | G00ALL 29SP | 337808 8MABELVALE% 500 337860 8WRIGHTSVLE% 500 1 | P23:500:EES-EAI:MABELV:B5922::EHV: | 0.09592 | Yes
GEN-2024-379 | 04 SOUTHEAST | G00ALL 29SP | 337643 8SHERIDAN% 500 337651 8WHT BLUFF% 500 1 | P23:500:EES-EAI:MABELV:B5922::EHV: | 0.22104 | Yes
GEN-2024-379 | 04 SOUTHEAST | G00ALL 29SP | 337922 8P.HILL% 500 337937 8MAYFLOWER% 500 1 | P23:500:EES-EAI:MABELV:B5922::EHV: | 0.11234 | Yes
GEN-2024-379 | 04 SOUTHEAST | G00ALL 29SP | 337376 7SAREPTA% 345 337363 3SAREPTA! 115 1 | P23:500:EES-EAI:MCNEIL:B4618::EHV: | 0.08158 | Yes
GEN-2024-379 | 04 SOUTHEAST | G00ALL 29SP | 337753 8HS EHV% 500 337754 8ETTA% 500 1 | P23:500:EES-EAI:ND:8MAGNETCOVE%:FK10710:EHV: | 0.10016 | Yes
GEN-2024-379 | 04 SOUTHEAST | G00ALL 29SP | 337643 8SHERIDAN% 500 337651 8WHT BLUFF% 500 1 | P23:500:EES-EAI:PD_2:ETTA:LN:EHV: | 0.08786 | Yes
GEN-2024-379 | 04 SOUTHEAST | G00ALL 29SP | 337561 8EL DORADO% 500 337643 8SHERIDAN% 500 1 | P23:500:EES-EAI:PD_2:MAGNET:XF:EHV: | 0.21805 | Yes
GEN-2024-379 | 04 SOUTHEAST | G00ALL 29SP | 337643 8SHERIDAN% 500 337763 8MAGNETCOVE% 500 1 | P23:500:EES-EAI:SH_EHV:B5014::EHV: | 0.1713 | Yes
GEN-2024-379 | 04 SOUTHEAST | G00ALL 29SP | 337753 8HS EHV% 500 337754 8ETTA% 500 1 | P23:500:EES-EAI:SH_EHV:B5014::EHV: | 0.18654 | Yes
GEN-2024-379 | 04 SOUTHEAST | G00ALL 29SP | 337561 8EL DORADO% 500 337643 8SHERIDAN% 500 1 | P23:500:EES-EAI:SH_EHV:B5018::EHV: | 0.20606 | Yes
GEN-2024-379 | 04 SOUTHEAST | G00ALL 29SP | 337651 8WHT BLUFF% 500 337957 8KEO% 500 1 | P23:500:EES-EAI:SH_EHV:B5022::EHV: | 0.16405 | Yes
GEN-2024-379 | 04 SOUTHEAST | G00ALL 29SP | 337808 8MABELVALE% 500 337860 8WRIGHTSVLE% 500 1 | P23:500:EES-EAI:SH_EHV:B5022::EHV: | 0.09337 | Yes
GEN-2024-379 | 04 SOUTHEAST | G00ALL 29SP | 337643 8SHERIDAN% 500 337651 8WHT BLUFF% 500 1 | P23:500:EES-EAI:SH_EHV:B5022::EHV: | 0.15861 | Yes
GEN-2024-379 | 04 SOUTHEAST | G00ALL 29SP | 337651 8WHT BLUFF% 500 337957 8KEO% 500 1 | P23:500:EES-EAI:SH_EHV:B5026::EHV: | 0.19389 | Yes
GEN-2024-379 | 04 SOUTHEAST | G00ALL 29SP | 337515 8MCNEIL% 500 337754 8ETTA% 500 1 | P23:500:EES-EAI:SH_EHV:B5026::EHV: | 0.05052 | Yes
GEN-2024-379 | 04 SOUTHEAST | G00ALL 29SP | 337808 8MABELVALE% 500 337860 8WRIGHTSVLE% 500 1 | P23:500:EES-EAI:SH_EHV:B5026::EHV: | 0.0984 | Yes
GEN-2024-379 | 04 SOUTHEAST | G00ALL 29SP | 337561 8EL DORADO% 500 337643 8SHERIDAN% 500 1 | P23:500:EES-EAI:SH_EHV:B5026::EHV: | 0.19454 | Yes
GEN-2024-379 | 04 SOUTHEAST | G00ALL 29SP | 337643 8SHERIDAN% 500 337651 8WHT BLUFF% 500 1 | P23:500:EES-EAI:SH_EHV:B5026::EHV: | 0.19454 | Yes
GEN-2024-379 | 04 SOUTHEAST | G00ALL 29SP | 337922 8P.HILL% 500 337937 8MAYFLOWER% 500 1 | P23:500:EES-EAI:SH_EHV:B5026::EHV: | 0.06631 | Yes
GEN-2024-379 | 04 SOUTHEAST | G00ALL 29SP | 337808 8MABELVALE% 500 337909 8ANO% 500 1 | P23:500:EES-EAI:SH_EHV:B5026::EHV: | 0.0584 | Yes
GEN-2024-379 | 04 SOUTHEAST | G00ALL 29SP | 337361 3MINDEN_LA! 115 337363 3SAREPTA! 115 1 | P42:345:AEPW:LONGWOOD CB 10280 NBTB+FAULT:::: | 0.1096 | Yes
GEN-2024-379 | 04 SOUTHEAST | G00ALL 29SP | 337376 7SAREPTA% 345 337363 3SAREPTA! 115 1 | P42:345:AEPW:LONGWOOD CB 10280 NBTB+FAULT:::: | 0.2884 | Yes
GEN-2024-379 | 04 SOUTHEAST | G00ALL 29SP | 500140 CARROLL6 230 500465 6LAYFLD 230 1 | P42:345:AEPW:LONGWOOD CB 10280 NBTB+FAULT:::: | 0.08408 | Yes
GEN-2024-379 | 04 SOUTHEAST | G00ALL 29SP | 337360 3ADA_LA 115 337361 3MINDEN_LA! 115 1 | P42:345:AEPW:LONGWOOD CB 10280 NBTB+FAULT:::: | 0.06553 | Yes
GEN-2024-379 | 04 SOUTHEAST | G00ALL 29SP | 337351 3SAILES! 115 337360 3ADA_LA 115 1 | P42:345:AEPW:LONGWOOD CB 10280 NBTB+FAULT:::: | 0.06553 | Yes
GEN-2024-379 | 04 SOUTHEAST | G00ALL 29SP | 500140 CARROLL6 230 500260 DOLHILL6 230 1 | P42:345:AEPW:LONGWOOD CB 10280 NBTB+FAULT:::: | 0.11158 | Yes
GEN-2024-379 | 04 SOUTHEAST | G00ALL 29SP | 337376 7SAREPTA% 345 337363 3SAREPTA! 115 1 | P42:345:AEPW:SW SHREVEPORT CB 10500 NBTB+FAULT:::: | 0.12242 | Yes
GEN-2024-379 | 04 SOUTHEAST | G00ALL 29SP | 337909 8ANO% 500 337922 8P.HILL% 500 1 | P42:345:OKGE:SB_GRIN7312:::EHV: | 0.05538 | Yes
GEN-2024-379 | 04 SOUTHEAST | G00ALL 29SP | 337922 8P.HILL% 500 337937 8MAYFLOWER% 500 1 | P42:345:OKGE:SB_GRIN7312:::EHV: | 0.07699 | Yes
GEN-2024-379 | 04 SOUTHEAST | G00ALL 29SP | 337808 8MABELVALE% 500 337909 8ANO% 500 1 | P42:345:OKGE:SB_GRIN7312:::EHV: | 0.07014 | Yes
GEN-2024-379 | 04 SOUTHEAST | G00ALL 29SP | 337909 8ANO% 500 337922 8P.HILL% 500 1 | P42:345:OKGE:SB_GRIN7382:::EHV: | 0.05538 | Yes
GEN-2024-379 | 04 SOUTHEAST | G00ALL 29SP | 337922 8P.HILL% 500 337937 8MAYFLOWER% 500 1 | P42:345:OKGE:SB_GRIN7382:::EHV: | 0.07699 | Yes
GEN-2024-379 | 04 SOUTHEAST | G00ALL 29SP | 337808 8MABELVALE% 500 337909 8ANO% 500 1 | P42:345:OKGE:SB_GRIN7382:::EHV: | 0.07014 | Yes
GEN-2024-379 | 04 SOUTHEAST | G00ALL 29SP | 337904 5RUSSELVL.S 161 337905 5RUSSELVL.E! 161 1 | P42:500:OKGE:SB_FTTH8585:::EHV: | 0.06924 | Yes
GEN-2024-379 | 04 SOUTHEAST | G00ALL 29SP | 338056 CHALKBLUFFPV 500 338162 8W.MEMPHIS% 500 1 | P42:500:OKGE:SB_FTTH8585:::EHV: | 0.05145 | Yes
GEN-2024-379 | 04 SOUTHEAST | G00ALL 29SP | 337904 5RUSSELVL.S 161 505508 DARDANE5 161 1 | P42:500:OKGE:SB_FTTH8585:::EHV: | 0.06924 | Yes
GEN-2024-379 | 04 SOUTHEAST | G00ALL 29SP | 337561 8EL DORADO% 500 998422 8EL DORADO% 345 2 | P42:500:OKGE:SB_FTTH8585:::EHV: | 0.24219 | Yes
GEN-2024-379 | 04 SOUTHEAST | G00ALL 29SP | 337562 7EL DORADO 345 998422 8EL DORADO% 345 2 | P42:500:OKGE:SB_FTTH8585:::EHV: | 0.24219 | Yes
GEN-2024-379 | 04 SOUTHEAST | G00ALL 29SP | 337957 8KEO% 500 338140 8HOLND BTM% 500 1 | P42:500:OKGE:SB_FTTH8585:::EHV: | 0.08566 | Yes
GEN-2024-379 | 04 SOUTHEAST | G00ALL 29SP | 337957 8KEO% 500 338056 CHALKBLUFFPV 500 1 | P42:500:OKGE:SB_FTTH8585:::EHV: | 0.05145 | Yes
GEN-2024-379 | 04 SOUTHEAST | G00ALL 29SP | 337376 7SAREPTA% 345 337562 7EL DORADO 345 1 | P42:500:OKGE:SB_FTTH8585:::EHV: | 0.24219 | Yes
GEN-2024-379 | 04 SOUTHEAST | G00ALL 29SP | 337376 7SAREPTA% 345 788340 G24-379-TAP 345 1 | P42:500:OKGE:SB_FTTH8585:::EHV: | 0.33227 | Yes
GEN-2024-379 | 04 SOUTHEAST | G00ALL 29SP | 338140 8HOLND BTM% 500 338145 8ISES% 500 1 | P42:500:OKGE:SB_FTTH8585:::EHV: | 0.07502 | Yes
GEN-2024-379 | 04 SOUTHEAST | G00ALL 29SP | 337515 8MCNEIL% 500 337754 8ETTA% 500 1 | P42:500:OKGE:SB_FTTH8585:::EHV: | 0.08897 | Yes
GEN-2024-379 | 04 SOUTHEAST | G00ALL 29SP | 337753 8HS EHV% 500 337763 8MAGNETCOVE% 500 1 | P42:500:OKGE:SB_FTTH8585:::EHV: | 0.07244 | Yes
GEN-2024-379 | 04 SOUTHEAST | G00ALL 29SP | 337909 8ANO% 500 515305 FTSMITH8 500 1 | P51:25:WERE:WOLFCRK7:EHV: | 0.10671 | Yes
GEN-2024-379 | 04 SOUTHEAST | G00ALL 29SP | 337808 8MABELVALE% 500 337937 8MAYFLOWER% 500 1 | P51:25:WERE:WOLFCRK7:EHV: | 0.08139 | Yes
GEN-2024-379 | 04 SOUTHEAST | G00ALL 29SP | 337909 8ANO% 500 515305 FTSMITH8 500 1 | P55:345:OPPD:S3740 3::FN13:EHV: | 0.1066 | Yes
GEN-2024-379 | 04 SOUTHEAST | G00ALL 29SP | 337376 7SAREPTA% 345 337363 3SAREPTA! 115 1 | 334197 7ROCKYCRK% 345 783930 G24-232-TAP 345 1 | 0.09407 | Yes
GEN-2024-379 | 04 SOUTHEAST | G00ALL 29SP | 337376 7SAREPTA% 345 337363 3SAREPTA! 115 1 | 337522 3MAGNOLIA.E 115 337523 3MAGNLIA STL 115 1 | 0.07138 | Yes
GEN-2024-379 | 04 SOUTHEAST | G00ALL 29SP | 337522 3MAGNOLIA.E 115 337523 3MAGNLIA STL 115 1 | 337561 8EL DORADO% 500 3WXFMR 8EL DORADO% 2 | 0.05279 | Yes
GEN-2024-379 | 04 SOUTHEAST | G00ALL 29SP | 337515 8MCNEIL% 500 337516 3MCNEIL! 115 1 | 337561 8EL DORADO% 500 3WXFMR 8EL DORADO% 2 | 0.08915 | Yes
GEN-2024-379 | 04 SOUTHEAST | G00ALL 29SP | 337523 3MAGNLIA STL 115 337524 3KERLIN+ 115 1 | 337561 8EL DORADO% 500 3WXFMR 8EL DORADO% 2 | 0.05279 | Yes
GEN-2024-379 | 04 SOUTHEAST | G00ALL 29SP | 337501 3MAGNLIA DOW 115 337502 3COUCH% 115 1 | 337561 8EL DORADO% 500 3WXFMR 8EL DORADO% 2 | 0.058 | Yes
GEN-2024-379 | 04 SOUTHEAST | G00ALL 29SP | 337516 3MCNEIL! 115 337522 3MAGNOLIA.E 115 1 | 337561 8EL DORADO% 500 3WXFMR 8EL DORADO% 2 | 0.05279 | Yes
GEN-2024-379 | 04 SOUTHEAST | G00ALL 29SP | 337524 3KERLIN+ 115 337526 3EMERSON! 115 1 | 337561 8EL DORADO% 500 3WXFMR 8EL DORADO% 2 | 0.05279 | Yes
GEN-2024-379 | 04 SOUTHEAST | G00ALL 29SP | 337501 3MAGNLIA DOW 115 337514 3MACEDONA 115 1 | 337561 8EL DORADO% 500 3WXFMR 8EL DORADO% 2 | 0.058 | Yes
GEN-2024-379 | 04 SOUTHEAST | G00ALL 29SP | 337365 3SPRINGHILL 115 337500 3TAYLOR 115 1 | 337561 8EL DORADO% 500 3WXFMR 8EL DORADO% 2 | 0.058 | Yes
GEN-2024-379 | 04 SOUTHEAST | G00ALL 29SP | 337500 3TAYLOR 115 337514 3MACEDONA 115 1 | 337561 8EL DORADO% 500 3WXFMR 8EL DORADO% 2 | 0.058 | Yes
GEN-2024-379 | 04 SOUTHEAST | G00ALL 29SP | 337366 3HAYNESVILLE 115 337526 3EMERSON! 115 1 | 337561 8EL DORADO% 500 3WXFMR 8EL DORADO% 2 | 0.05279 | Yes
GEN-2024-379 | 04 SOUTHEAST | G00ALL 29SP | 337363 3SAREPTA! 115 337366 3HAYNESVILLE 115 1 | 337561 8EL DORADO% 500 3WXFMR 8EL DORADO% 2 | 0.05279 | Yes
GEN-2024-379 | 04 SOUTHEAST | G00ALL 29SP | 337363 3SAREPTA! 115 337365 3SPRINGHILL 115 1 | 337561 8EL DORADO% 500 3WXFMR 8EL DORADO% 2 | 0.058 | Yes
GEN-2024-379 | 04 SOUTHEAST | G00ALL 29SP | 500140 CARROLL6 230 500465 6LAYFLD 230 1 | 337561 8EL DORADO% 500 3WXFMR 8EL DORADO% 2 | 0.08768 | Yes
GEN-2024-379 | 04 SOUTHEAST | G00ALL 29SP | 337502 3COUCH% 115 337516 3MCNEIL! 115 1 | 337561 8EL DORADO% 500 3WXFMR 8EL DORADO% 2 | 0.05054 | Yes
GEN-2024-379 | 04 SOUTHEAST | G00ALL 29SP | 301406 8WNEWMADRID 500 338187 8DELL% 500 1 | 338188 8SANS SOUCI% 500 338389 8PLUM PT! 500 1 | 0.0532 | Yes
GEN-2024-379 | 04 SOUTHEAST | G00ALL 29SP | 301406 8WNEWMADRID 500 338187 8DELL% 500 1 | 338389 8PLUM PT! 500 338388 1PLUM PT U1 23.0 1 | 0.0532 | Yes
GEN-2024-379 | 04 SOUTHEAST | G00ALL 29SP | 337904 5RUSSELVL.S 161 337905 5RUSSELVL.E! 161 1 | 338832 5CLINTON.W# 161 338834 5BOTKINBURG# 161 1 | 0.05059 | Yes
GEN-2024-379 | 04 SOUTHEAST | G00ALL 29SP | 337904 5RUSSELVL.S 161 505508 DARDANE5 161 1 | 338832 5CLINTON.W# 161 338834 5BOTKINBURG# 161 1 | 0.05059 | Yes
GEN-2024-379 | 04 SOUTHEAST | G00ALL 29SP | 345203 5MINER 1 161 345205 5COMS 161 1 | 505428 SIKESTN5 161 505432 SIKGEN 1 13.8 1 | 0.08304 | Yes
GEN-2024-379 | 04 SOUTHEAST | G00ALL 29SP | 337909 8ANO% 500 515305 FTSMITH8 500 1 | 507768 SWSHRV9 765 515049 SEMINOLE9 765 1 | 0.17311 | Yes
GEN-2024-379 | 04 SOUTHEAST | G00ALL 29SP | 337643 8SHERIDAN% 500 337808 8MABELVALE% 500 1 | 507768 SWSHRV9 765 515049 SEMINOLE9 765 1 | 0.23589 | Yes
GEN-2024-379 | 04 SOUTHEAST | G00ALL 29SP | 337561 8EL DORADO% 500 998422 8EL DORADO% 345 2 | 508562 PIRKEY 4 138 922513 G22-GR1-MAIN 138 1 | 0.2539 | Yes
GEN-2024-379 | 04 SOUTHEAST | G00ALL 29SP | 337562 7EL DORADO 345 998422 8EL DORADO% 345 2 | 508562 PIRKEY 4 138 922513 G22-GR1-MAIN 138 1 | 0.2539 | Yes
GEN-2024-379 | 04 SOUTHEAST | G00ALL 29SP | 337376 7SAREPTA% 345 337562 7EL DORADO 345 1 | 508562 PIRKEY 4 138 922513 G22-GR1-MAIN 138 1 | 0.2539 | Yes
GEN-2024-379 | 04 SOUTHEAST | G00ALL 29SP | 337376 7SAREPTA% 345 788340 G24-379-TAP 345 1 | 508562 PIRKEY 4 138 922513 G22-GR1-MAIN 138 1 | 0.34693 | Yes
GEN-2024-379 | 04 SOUTHEAST | G00ALL 29SP | 337361 3MINDEN_LA! 115 337363 3SAREPTA! 115 1 | 508809 LONGWD 7 345 788340 G24-379-TAP 345 1 | 0.10958 | Yes
GEN-2024-379 | 04 SOUTHEAST | G00ALL 29SP | 337376 7SAREPTA% 345 337363 3SAREPTA! 115 1 | 508809 LONGWD 7 345 788340 G24-379-TAP 345 1 | 0.28841 | Yes
GEN-2024-379 | 04 SOUTHEAST | G00ALL 29SP | 337360 3ADA_LA 115 337361 3MINDEN_LA! 115 1 | 508809 LONGWD 7 345 788340 G24-379-TAP 345 1 | 0.06551 | Yes
GEN-2024-379 | 04 SOUTHEAST | G00ALL 29SP | 337351 3SAILES! 115 337360 3ADA_LA 115 1 | 508809 LONGWD 7 345 788340 G24-379-TAP 345 1 | 0.06551 | Yes
GEN-2024-379 | 04 SOUTHEAST | G00ALL 29SP | 337376 7SAREPTA% 345 337363 3SAREPTA! 115 1 | 509241 CROCKET7 345 783930 G24-232-TAP 345 1 | 0.09407 | Yes
GEN-2024-379 | 04 SOUTHEAST | G00ALL 29SP | 337909 8ANO% 500 515305 FTSMITH8 500 1 | 515349 BATTLEF5 161 769581 GEN-2022-130 161 1 | 0.10658 | Yes
GEN-2024-379 | 04 SOUTHEAST | G00ALL 29SP | 337909 8ANO% 500 515305 FTSMITH8 500 1 | 769581 GEN-2022-130 161 769582 G22-130XFMR1 34.5 1 | 0.10658 | Yes
GEN-2024-379 | 04 SOUTHEAST | G00ALL 29SP | 337561 8EL DORADO% 500 998422 8EL DORADO% 345 2 | 776060 G23-204-TAP 345 776061 GEN-2023-204 345 1 | 0.2539 | Yes
GEN-2024-379 | 04 SOUTHEAST | G00ALL 29SP | 337562 7EL DORADO 345 998422 8EL DORADO% 345 2 | 776060 G23-204-TAP 345 776061 GEN-2023-204 345 1 | 0.2539 | Yes
GEN-2024-379 | 04 SOUTHEAST | G00ALL 29SP | 337376 7SAREPTA% 345 337562 7EL DORADO 345 1 | 776060 G23-204-TAP 345 776061 GEN-2023-204 345 1 | 0.2539 | Yes
GEN-2024-379 | 04 SOUTHEAST | G00ALL 29SP | 337376 7SAREPTA% 345 788340 G24-379-TAP 345 1 | 776060 G23-204-TAP 345 776061 GEN-2023-204 345 1 | 0.34693 | Yes
GEN-2024-379 | 04 SOUTHEAST | G00ALL 29SP | 337376 7SAREPTA% 345 788340 G24-379-TAP 345 1 | 776061 GEN-2023-204 345 776064 G23-204GEN1 23.5 1 | 0.34693 | Yes
GEN-2024-379 | 04 SOUTHEAST | G00ALL 29SP | 337376 7SAREPTA% 345 788340 G24-379-TAP 345 1 | 776061 GEN-2023-204 345 776067 G23-204GEN2 23.5 1 | 0.34693 | Yes
GEN-2024-379 | 04 SOUTHEAST | G00ALL 29SP | 337909 8ANO% 500 515305 FTSMITH8 500 1 | Base Case | 0.10658 | Yes
GEN-2024-379 | 04 SOUTHEAST | G00ALL 29SP | 336830 8BXTRWILSON% 500 337427 8PERRYVILLE% 500 1 | Base Case | 0.05087 | Yes
GEN-2024-379 | 04 SOUTHEAST | G00ALL 29SP | 337651 8WHT BLUFF% 500 337957 8KEO% 500 1 | Base Case | 0.09852 | Yes
GEN-2024-379 | 04 SOUTHEAST | G00ALL 29SP | 337957 8KEO% 500 338140 8HOLND BTM% 500 1 | Base Case | 0.07236 | Yes
GEN-2024-379 | 04 SOUTHEAST | G00ALL 29SP | 337561 8EL DORADO% 500 998422 8EL DORADO% 345 2 | Base Case | 0.2539 | Yes
GEN-2024-379 | 04 SOUTHEAST | G00ALL 29SP | 337562 7EL DORADO 345 998422 8EL DORADO% 345 2 | Base Case | 0.2539 | Yes
GEN-2024-379 | 04 SOUTHEAST | G00ALL 29SP | 337643 8SHERIDAN% 500 337808 8MABELVALE% 500 1 | Base Case | 0.16409 | Yes
GEN-2024-379 | 04 SOUTHEAST | G00ALL 29SP | 336945 8LAKEOVER% 500 337009 8MCADAMS% 500 1 | Base Case | 0.05046 | Yes
GEN-2024-379 | 04 SOUTHEAST | G00ALL 29SP | 337643 8SHERIDAN% 500 337763 8MAGNETCOVE% 500 1 | Base Case | 0.08751 | Yes
GEN-2024-379 | 04 SOUTHEAST | G00ALL 29SP | 337009 8MCADAMS% 500 337010 8WOLFCREEK% 500 1 | Base Case | 0.05731 | Yes
GEN-2024-379 | 04 SOUTHEAST | G00ALL 29SP | 337376 7SAREPTA% 345 337562 7EL DORADO 345 1 | Base Case | 0.2539 | Yes
GEN-2024-379 | 04 SOUTHEAST | G00ALL 29SP | 337909 8ANO% 500 337922 8P.HILL% 500 1 | Base Case | 0.05536 | Yes
GEN-2024-379 | 04 SOUTHEAST | G00ALL 29SP | 337753 8HS EHV% 500 337754 8ETTA% 500 1 | Base Case | 0.10016 | Yes
GEN-2024-379 | 04 SOUTHEAST | G00ALL 29SP | 337808 8MABELVALE% 500 337937 8MAYFLOWER% 500 1 | Base Case | 0.08133 | Yes
GEN-2024-379 | 04 SOUTHEAST | G00ALL 29SP | 338140 8HOLND BTM% 500 338145 8ISES% 500 1 | Base Case | 0.0597 | Yes
GEN-2024-379 | 04 SOUTHEAST | G00ALL 29SP | 337376 7SAREPTA% 345 788340 G24-379-TAP 345 1 | Base Case | 0.34693 | Yes
GEN-2024-379 | 04 SOUTHEAST | G00ALL 29SP | 337376 7SAREPTA% 345 337363 3SAREPTA! 115 1 | Base Case | 0.09304 | Yes
GEN-2024-379 | 04 SOUTHEAST | G00ALL 29SP | 337420 8STERLING% 500 337561 8EL DORADO% 500 1 | Base Case | 0.0514 | Yes
GEN-2024-379 | 04 SOUTHEAST | G00ALL 29SP | 335368 8WELLS% 500 335500 8WEBRE% 500 1 | Base Case | 0.05012 | Yes
GEN-2024-379 | 04 SOUTHEAST | G00ALL 29SP | 337515 8MCNEIL% 500 337754 8ETTA% 500 1 | Base Case | 0.10016 | Yes
GEN-2024-379 | 04 SOUTHEAST | G00ALL 29SP | 337922 8P.HILL% 500 337937 8MAYFLOWER% 500 1 | Base Case | 0.07697 | Yes
GEN-2024-379 | 04 SOUTHEAST | G00ALL 29SP | 337808 8MABELVALE% 500 337909 8ANO% 500 1 | Base Case | 0.07012 | Yes
GEN-2024-379 | 04 SOUTHEAST | G00ALL 29SP | 337561 8EL DORADO% 500 337643 8SHERIDAN% 500 1 | Base Case | 0.17528 | Yes
GEN-2024-379 | 04 SOUTHEAST | G00ALL 29SP | 337753 8HS EHV% 500 337763 8MAGNETCOVE% 500 1 | Base Case | 0.08751 | Yes
GEN-2024-379 | 04 SOUTHEAST | G00ALL 29SP | 301406 8WNEWMADRID 500 338187 8DELL% 500 1 | Base Case | 0.0532 | Yes
GEN-2024-379 | 04 SOUTHEAST | G00ALL 29SP | 337515 8MCNEIL% 500 337561 8EL DORADO% 500 1 | Base Case | 0.05669 | Yes
GEN-2024-379 | 04 SOUTHEAST | G00ALL 29SP | 337643 8SHERIDAN% 500 337651 8WHT BLUFF% 500 1 | Base Case | 0.0987 | Yes
GEN-2024-379 | 04 SOUTHEAST | G00ALL 29SP | 337909 8ANO% 500 515305 FTSMITH8 500 1 | GEN-2022-130_POI_515349_Generator_outage | 0.10658 | Yes
GEN-2024-379 | 04 SOUTHEAST | G00ALL 29SP | 337561 8EL DORADO% 500 998422 8EL DORADO% 345 2 | GEN-2023-204_POI_776060_Generator_outage | 0.2539 | Yes
GEN-2024-379 | 04 SOUTHEAST | G00ALL 29SP | 337562 7EL DORADO 345 998422 8EL DORADO% 345 2 | GEN-2023-204_POI_776060_Generator_outage | 0.2539 | Yes
GEN-2024-379 | 04 SOUTHEAST | G00ALL 29SP | 337376 7SAREPTA% 345 337562 7EL DORADO 345 1 | GEN-2023-204_POI_776060_Generator_outage | 0.2539 | Yes
GEN-2024-379 | 04 SOUTHEAST | G00ALL 29SP | 337376 7SAREPTA% 345 788340 G24-379-TAP 345 1 | GEN-2023-204_POI_776060_Generator_outage | 0.34693 | Yes
GEN-2024-379 | 04 SOUTHEAST | G00ALL 29SP | 337561 8EL DORADO% 500 998422 8EL DORADO% 345 2 | GEN509416 1 | 0.2539 | Yes
GEN-2024-379 | 04 SOUTHEAST | G00ALL 29SP | 337562 7EL DORADO 345 998422 8EL DORADO% 345 2 | GEN509416 1 | 0.2539 | Yes
GEN-2024-379 | 04 SOUTHEAST | G00ALL 29SP | 337376 7SAREPTA% 345 337562 7EL DORADO 345 1 | GEN509416 1 | 0.2539 | Yes
GEN-2024-379 | 04 SOUTHEAST | G00ALL 29SP | 337376 7SAREPTA% 345 788340 G24-379-TAP 345 1 | GEN509416 1 | 0.34693 | Yes
GEN-2024-379 | 04 SOUTHEAST | G00ALL 29SP | 337561 8EL DORADO% 500 998422 8EL DORADO% 345 2 | GEN509416 1_Dup1 | 0.2539 | Yes
GEN-2024-379 | 04 SOUTHEAST | G00ALL 29SP | 337562 7EL DORADO 345 998422 8EL DORADO% 345 2 | GEN509416 1_Dup1 | 0.2539 | Yes
GEN-2024-379 | 04 SOUTHEAST | G00ALL 29SP | 337376 7SAREPTA% 345 337562 7EL DORADO 345 1 | GEN509416 1_Dup1 | 0.2539 | Yes
GEN-2024-379 | 04 SOUTHEAST | G00ALL 29SP | 337376 7SAREPTA% 345 788340 G24-379-TAP 345 1 | GEN509416 1_Dup1 | 0.34693 | Yes
GEN-2024-379 | 04 SOUTHEAST | G00ALL 29SP | 337909 8ANO% 500 515305 FTSMITH8 500 1 | GEN532751 1 | 0.10658 | Yes
GEN-2024-379 | 04 SOUTHEAST | G00ALL 29SP | 337808 8MABELVALE% 500 337937 8MAYFLOWER% 500 1 | GEN532751 1 | 0.08133 | Yes
GEN-2024-379 | 04 SOUTHEAST | G00ALL 29SP | 337909 8ANO% 500 515305 FTSMITH8 500 1 | GEN532751 1_Dup1 | 0.10658 | Yes
GEN-2024-379 | 04 SOUTHEAST | G00ALL 29SP | 337808 8MABELVALE% 500 337937 8MAYFLOWER% 500 1 | GEN532751 1_Dup1 | 0.08133 | Yes